## Sheet1
Параметры: | Выб дата: 19.06.2018 0:00:00
Отбор: | Склад В группе из списка "СТ Основной, г. Череповец..."
Артикул | Наименование |  | Свободный остаток | Стоимость | Стоимость за 1 еденицу товара | Стоимость + 25 % | Стоимость с НДС
| ABB | .
1SCA022042R5810 | Переходник ОХP12X395 395мм для ручки управления рубильниками тип а OT315..800 / ОETL1000..3150 |  | 3 | 1398.63 | 466.21 | 582.7625 | 687.6598
1SCA022353R3060 | Ручка упр.ч/дверь OHY2RJ жел/кр.ABB |  | 9 | 45 | 5 | 6.25 | 7.375
1SCA022424R3430 | Изолирующая перегородка OTS80T3 |  | 1 | 5 | 5 | 6.25 | 7.375
1SCA022727R6050 | Рубильник OT315E04 |  | 2 | 13847.06 | 6923.53 | 8654.4125 | 10212.2067
1SCA022785R4430 | Рубильник реверсивный OT630E03C |  | 1 | 26900 | 26900 | 33625 | 39677.5
1SCA100234R1001 | Ручка OHB95J12TE-RUH (черная) с символами на русском для управле ния через дверь рубильниками OT315..400Е с индикацией ТЕСТ |  | 2 | 1786.2 | 893.1 | 1116.375 | 1317.3225
1SCA100261R1001 | Ручка OHB125J12E-RUH (черная) с символами на русском для управле ния через дверь рубильниками типа ОT315..800Е |  | 1 | 1026.71 | 1026.71 | 1283.3875 | 1514.3972
COS1SFN010720R1011 | Контактный блок CAL-18-11 боковой 1HO1НЗ для контакторов А(F)95-АF1650 |  | 1 | 251.05 | 251.05 | 313.8125 | 370.2987
STOS2-S | Сигнальн.контакт для S2 |  | 21 | 6421.8 | 305.8 | 382.25 | 451.055
| CABUR | .
DU01B | ЦВЕТНОЙ РАЗДЕЛИТЕЛЬ DFU/1/BIANCO |  | 150 | 1105.5 | 7.37 | 9.2125 | 10.8707
| DEKraft | .
11015DEK | ВА101-2Р-003А-B_авт. выкл. |  | 4 | 537.52 | 134.38 | 167.975 | 198.2105
11049DEK | Авт. выкл. 1Р 1А х-ка C ВА-101 4,5кА DEKraft |  | 3 | 204.81 | 68.27 | 85.3375 | 100.6982
11054DEK | Авт. выкл. 1Р 16А х-ка C ВА-101 4,5кА DEKraft |  | 3 | 145.77 | 48.59 | 60.7375 | 71.6702
11056DEK | Авт. выкл. 1Р 25А х-ка C ВА-101 4,5кА DEKraft |  | 3 | 144.69 | 48.23 | 60.2875 | 71.1392
11064DEK | Авт. выкл. 2Р 6А х-ка C ВА-101 4,5кА DEKraft |  | 5 | 444.2 | 88.84 | 111.05 | 131.039
11065DEK | Авт. выкл. 2Р 10А х-ка C ВА-101 4,5кА DEKraft |  | 1 | 87.32 | 87.32 | 109.15 | 128.797
11066DEK | Авт. выкл. 2Р 16А х-ка C ВА-101 4,5кА DEKraft |  | 1 | 99.68 | 99.68 | 124.6 | 147.028
11068DEK | Авт. выкл. 2Р 25А х-ка C ВА-101 4,5кА DEKraft |  | 1 | 99.68 | 99.68 | 124.6 | 147.028
11083DEK | Авт. выкл. 3Р 50А х-ка C ВА-101 4,5кА DEKraft |  | 3 | 617.88 | 205.96 | 257.45 | 303.791
11084DEK | Авт. выкл. 3Р 63А х-ка C ВА-101 4,5кА DEKraft |  | 3 | 573.99 | 191.33 | 239.1625 | 282.2117
12026DEK | Авт. выкл. 2Р 16А х-ка B ВА-103 6кА DEKraft |  | 4 | 717.2 | 179.3 | 224.125 | 264.4675
12049DEK | Авт. выкл. 1Р 1А х-ка C ВА-103 6кА DEKraft |  | 10 | 1154.6 | 115.46 | 144.325 | 170.3035
12054DEK | Авт. выкл. 1Р 6А х-ка C ВА-103 6кА DEKraft |  | 20 | 1566.36 | 78.318 | 97.8975 | 115.519
12058DEK | Авт. выкл. 1Р 16А х-ка C ВА-103 6кА DEKraft |  | 8 | 632.24 | 79.03 | 98.7875 | 116.5692
12060DEK | Авт. выкл. ВА103-1P-025A-C_авт. выкл. |  | 9 | 759.15 | 84.35 | 105.4375 | 124.4162
12068DEK | Авт. выкл. 2Р 4А х-ка C ВА-103 6кА DEKraft |  | 4 | 976.32 | 244.08 | 305.1 | 360.018
12086DEK | Авт. выкл. ВА103-3P-006A-C_авт. выкл. |  | 1 | 341.97 | 341.97 | 427.4625 | 504.4058
12088DEK | Авт. выкл. ВА103-3P-010A-C_авт. выкл. |  | 3 | 1025.91 | 341.97 | 427.4625 | 504.4058
12090DEK | Авт. выкл. 3Р 16А х-ка C ВА-103 6кА DEKraft |  | 2 | 683.94 | 341.97 | 427.4625 | 504.4058
12093DEK | Авт. выкл. ВА103-3P-032A-C_авт. выкл. |  | 3 | 1085.55 | 361.85 | 452.3125 | 533.7287
12095DEK | Авт. выкл. 3Р 50А х-ка C ВА-103 6кА DEKraft |  | 3 | 1009.83 | 336.61 | 420.7625 | 496.4998
13009DEK | ВА201-3Р-100А-C_авт. выкл. |  | 1 | 703.87 | 703.87 | 879.8375 | 1038.2082
14081DEK | УЗО03-4Р-063А-030_выкл. диф. тока (замена 14032DEK) |  | 1 | 721.86 | 721.86 | 902.325 | 1064.7435
17050DEK | Выкл. нагр. 1Р 20А ВН-103 DEKraft |  | 8 | 497.12 | 62.14 | 77.675 | 91.6565
18029DEK | Контакт дополнительный ДК-101 DEKraft |  | 14 | 2655.24 | 189.66 | 237.075 | 279.7485
22104DEK | Контактор 9А 380В АС3 1НО+1НЗ КМ-103 DEKraft |  | 2 | 532.12 | 266.06 | 332.575 | 392.4385
23121DEK | РТ03-25-32-18.0A-25.0A_реле электротеп. |  | 1 | 465.87 | 465.87 | 582.3375 | 687.1582
24100DEK | Приставка ПК-03-02-11 1НО+1НЗ фронтального монтажа |  | 2 | 160.88 | 80.44 | 100.55 | 118.649
24117DEK | Механизм блокировки для контакторов КМ-103 9-32 |  | 3 | 672.48 | 224.16 | 280.2 | 330.636
24118DEK | БМ03-040A-095A_механизм блокировки |  | 3 | 915.69 | 305.23 | 381.5375 | 450.2142
25002DEK | Лампа комм. ADDS ?22 мм Цвет:ЗЕЛЕНЫЙ LED 220В ЛK-22 DEKra |  | 2 | 95.8 | 47.9 | 59.875 | 70.6525
25003DEK | ЛК22-ADDS-RED-LED_лампа коммутац. |  | 2 | 95.8 | 47.9 | 59.875 | 70.6525
25026DEK | ВК22-ABLFP-GRN-LED_выключатель кноп. |  | 5 | 705.25 | 141.05 | 176.3125 | 208.0487
25027DEK | ВК22-ABLFP-RED-LED_выключатель кноп. |  | 5 | 705.25 | 141.05 | 176.3125 | 208.0487
32017DEK | Кросс-модуль на DIN-рейку 4х7 групп, 100А ШН-103 DEKraft |  | 1 | 355.75 | 355.75 | 444.6875 | 524.7312
| DIN-РЕЙКА | .
02140 | Профиль OMEGA 3 F 35x7,5 толщина 1 2000 мм |  | 0.4 | 40.92 | 102.3 | 127.875 | 150.8925
| DKC | .
50420 | Поворот на 90 град. труба-труба, IP40, д. 20мм |  | 23 | 239.57 | 10.4161 | 13.0201 | 15.3637
50425 | Поворот на 90 град. труба-труба, IP40, д. 25мм |  | 5 | 77.43 | 15.486 | 19.3575 | 22.8419
50432 | Поворот на 90 град. труба-труба, IP40, д. 32мм |  | 6 | 229.44 | 38.24 | 47.8 | 56.404
51032 | Держатель с защелкой, д.32мм (упак 100 шт) |  | 0.56 | 153.44 | 274 | 342.5 | 404.15
51200 | Держатель с хомутиком, д.16-32 мм (100 шт) |  | 0.99 | 1132.36 | 1143.798 | 1429.7475 | 1687.102
51263 | Держатель с хомутиком, д.25-63 мм (100 шт) |  | 2.96 | 5923.86 | 2001.3041 | 2501.6301 | 2951.9235
53340 | Держатель оцинкованный односторонний, д.13 |  | 100 | 297 | 2.97 | 3.7125 | 4.3807
54920 | Муфта труба-труба с ограничителем, IP40, д. 20мм |  | 28 | 146.7 | 5.2393 | 6.5491 | 7.7279
54925 | Муфта труба-труба с ограничителем, IP40, д. 25мм |  | 32 | 148.46 | 4.6394 | 5.7992 | 6.8431
54932 | Муфта труба-труба с ограничителем, IP40, д. 32мм |  | 11 | 95.59 | 8.69 | 10.8625 | 12.8177
63768 | Крепежный комплект ( винт+дюбель) |  | 1 | 4.42 | 4.42 | 5.525 | 6.5195
CM010610 | Винт с крестообразным шлицем М6х10 |  | 41 | 65.6 | 1.6 | 2 | 2.36
CM430850 | Стандартный анкер с болтом М8 |  | 15 | 465 | 31 | 38.75 | 45.725
CM450850 | Усиленный анкер М8 |  | 50 | 957 | 19.14 | 23.925 | 28.2315
| FINDER | .
46.52.9.024.0040 | Миниатюрное промышленное электромеханическое реле; монтаж в розетку или наконечники Faston (2.5х0.5мм); 2СO 8A; контакты AgNi; катушка 24В DC; влагоза |  | 5 | 1007.6 | 201.52 | 251.9 | 297.242
46.61.9.024.0040 | Миниатюрное промышленное электромеханическое реле; монтаж в розетку или наконечники Faston (4.8х0.5мм); 1СO 16A; контакты AgNi; катушка 24В DC; влагоз |  | 5 | 865.6 | 173.12 | 216.4 | 255.352
55.32.8.230.0040 | Реле с 2 перекидными контактами (~230 AC) 10A |  | 10 | 2199.2 | 219.92 | 274.9 | 324.382
55.34.8.024.0040 | Реле с 4 перекидными конт. 24В АС, 7А |  | 1 | 201.71 | 201.71 | 252.1375 | 297.5222
97.02 SPA | Розетка ( колодка реле) (пластиковая скоба) |  | 5 | 704.8 | 140.96 | 176.2 | 207.916
| IEK | .
MVA40-3-100-C | ВА47-100 3Р 100А 10 кА хар-ка С Выключатель автоматический IEK |  | 1 | 425.96 | 425.96 | 532.45 | 628.291
| Кабеленесущие системы | .
| Заглушка КМЗ 15х10 "ЭЛЕКОР" (616)4шт=компл |  | 9 | 27.08 | 3.0089 | 3.7611 | 4.4381
| Заглушка КМЗ 20х10 "ЭЛЕКОР" (300) |  | 9 | 37.59 | 4.1767 | 5.2208 | 6.1606
| Заглушка КМЗ 25х16 "ЭЛЕКОР" (200) |  | 7 | 41.63 | 5.9471 | 7.4339 | 8.772
| Соединитель на стык КМС 20х10 "ЭЛЕКОР" (432) |  | 10 | 37.95 | 3.795 | 4.7438 | 5.5976
| Соединитель на стык КМС 25х16 "ЭЛЕКОР" (240) |  | 5 | 29.74 | 5.948 | 7.435 | 8.7733
| Т-образный угол КМТ 15х10 "ЭЛЕКОР" (240)4шт=компл |  | 8 | 23.12 | 2.89 | 3.6125 | 4.2628
| Т-образный угол КМТ 20х10 "ЭЛЕКОР" (90) |  | 3 | 14.12 | 4.7067 | 5.8833 | 6.9423
| Т-образный угол КМТ 25х16 "ЭЛЕКОР" (90) |  | 5 | 32.09 | 6.418 | 8.0225 | 9.4665
| Угол внешний КМН 15х10 "ЭЛЕКОР" (300) IEK |  | 13 | 44.19 | 3.3992 | 4.249 | 5.0139
| Угол внешний КМН 20х10 "ЭЛЕКОР" (120) IEK |  | 7 | 31.89 | 4.5557 | 5.6946 | 6.7197
| Угол внутренний КМВ 20х10 "ЭЛЕКОР" (120) IEK |  | 4 | 18.22 | 4.555 | 5.6937 | 6.7186
| Угол внутренний КМВ 25х16 "ЭЛЕКОР" (112) |  | 6 | 38.51 | 6.4183 | 8.0229 | 9.467
| ЩМП Щит с монтажной панелью | .
YKM40-321-31 | ЩМП-3.2.1-0 36 IP31 300Х210Х150 ИЭК |  | 1 | 645.55 | 645.55 | 806.9375 | 952.1862
| ЩРН(В)-П Щит распределительный навесной (встраиваемый) пластик | .
MKP12-N-36-40-05 | ЩРН-П-36 Корпус 36-модульный пластиковый навесной ИЭК |  | 1 | 900 | 900 | 1125 | 1327.5
MKP12-V-18-40-10 | ЩРВ-П-18 Корпус 18-модульный пластиковый встраиваемый (252х398х102) ИЭК |  | 2 | 717.22 | 358.61 | 448.2625 | 528.9497
MKP12-V-24-40-10 | ЩРВ-П-24 Корпус 24-модульный пластиковый встраиваемый (345х300х102) ИЭК |  | 1 | 735 | 735 | 918.75 | 1084.125
MKP12-V-06-40-20 | Щит ЩРВ-П-6 мод. с/п пластик |  | 1 | 161.75 | 161.75 | 202.1875 | 238.5812
| KRAUS&NAIMER | .
CG8 A221-600 EF | Переключатель CG8 A221-600 EF Kraus & Naimer |  | 3 | 4377.77 | 1459.2567 | 1824.0708 | 2152.4036
| LEGRAND | .
10419 | Кабель-канал 80*50 Leg (2 м) |  | 40 | 15541.6 | 388.54 | 485.675 | 573.0965
10602 | Угол внутренний 80*50 белый Leg |  | 1 | 307 | 307 | 383.75 | 452.825
10722 | Заглушка 80*50 Leg |  | 1 | 80.06 | 80.06 | 100.075 | 118.0885
10767 | Угол плоский для 50х80 Legrand |  | 1 | 460.43 | 460.43 | 575.5375 | 679.1342
| LOVATO | .
11G222220 | Механический замок, 11G222-220 |  | 2 | 279.54 | 139.77 | 174.7125 | 206.1608
11G48011 | Дополнительные блоки |  | 2 | 200 | 100 | 125 | 147.5
7GN25H26U51 | Пакетник 25А IP65 |  | 16 | 14156.2 | 884.7625 | 1105.9531 | 1305.0247
7GN25H52U51 | Пакетник 25А IP65 |  | 16 | 10851.53 | 678.2206 | 847.7758 | 1000.3754
8LM2TALP250 | Лампа неоновая 220-250В |  | 7 | 97.95 | 13.9929 | 17.4911 | 20.6395
8LM2TB102 | Толкатель кнопки черный |  | 1 | 220.98 | 220.98 | 276.225 | 325.9455
8LM2TLB3 | Индикатор светодиод. зеленый 24 V AC/DC |  | 4 | 464.61 | 116.1525 | 145.1906 | 171.3249
8LM2TLB4 | Индикатор светодиодный красный 24 V AC/DC |  | 4 | 488.85 | 122.2125 | 152.7656 | 180.2634
8LM2TLB5 | Индикатор светодиодный желтый 24 V AC/DC |  | 54 | 8044.84 | 148.9785 | 186.2231 | 219.7433
8LM2TS220 | Переключатель 0-1 |  | 3 | 1252.29 | 417.43 | 521.7875 | 615.7092
8LM2TS231 | Переключатель 1-0-2 |  | 2 | 1001.22 | 500.61 | 625.7625 | 738.3998
8LM2TS231 | Рукоятка переключателя, Lovato, 1-0-2, тип рычаг, серия М |  | 10 | 1738.3 | 173.83 | 217.2875 | 256.3992
8LM2TВ104 | Толкатель кнопки плоский, красный, Lovato, серия М |  | 13 | 845.91 | 65.07 | 81.3375 | 95.9782
8LP2TIL213 | Арматура светосигн., Lovato, моноблок, зеленая |  | 6 | 256.5 | 42.75 | 53.4375 | 63.0562
8LP2TIL218 | Арматура светосигн., Lovato, моноблок,белая |  | 3 | 117.75 | 39.25 | 49.0625 | 57.8937
8LP2TS320 | Рукоятка переключателя типа ключ, Lovato |  | 7 | 2436 | 348 | 435 | 513.3
| PHOENIX CONTACT | .
0309109 | URTK/S-BEN-10 Клемма |  | 1 | 191.02 | 191.02 | 238.775 | 281.7545
0311087 | URTK/S Клемма с разрывом |  | 1 | 134.79 | 134.79 | 168.4875 | 198.8152
0808037 | PATG 6/23 Держатель маркировки проводника |  | 50 | 447.5 | 8.95 | 11.1875 | 13.2012
1004306 | KLM Маркировка |  | 76 | 2077.76 | 27.3389 | 34.1737 | 40.3249
1004306 | Маркировка клеммных групп KLM |  | 4 | 109.35 | 27.3375 | 34.1719 | 40.3228
1004348 | KLM-A Маркировка на стопор (1 уп. = 100 шт.) |  | 2 | 50.6 | 25.3 | 31.625 | 37.3175
1005088 | ES/KMK 3-GB Маркировка |  | 9 | 1716.76 | 190.7511 | 238.4389 | 281.3579
1005305 | KMK 4 Маркировка |  | 2 | 57.16 | 28.58 | 35.725 | 42.1555
1013863 | PATG 3/23 Держатель шильдика |  | 1 | 2.91 | 2.91 | 3.6375 | 4.2923
1051016.0021 | ZB 6,LGS:FORTL.ZAHLEN 21-30, маркировка клемм |  | 2 | 47.22 | 23.61 | 29.5125 | 34.8247
1051016.0031 | ZB 6,LGS:FORTL.ZAHLEN 31-40, маркировка клемм |  | 30 | 701.43 | 23.381 | 29.2262 | 34.487
1201413 | E/UK 1 Стопор |  | 1 | 15.25 | 15.25 | 19.0625 | 22.4937
1923050 | D-UK 5-TWIN BU Крышка клеммы |  | 41 | 610.53 | 14.891 | 18.6137 | 21.9642
2833563 | PR2-BSC2/4X21 Колодка под реле на DIN-рейку |  | 6 | 999.37 | 166.5617 | 208.2021 | 245.6785
2868538 | STEP-PS/ 1AC/24DC/0.75 Источники питания (правильное наименование STEP-PS/1AC/12DC/1 Источник питания) |  | 1 | 2040.76 | 2040.76 | 2550.95 | 3010.121
2939027 | CM-SI-2AF Предохранитель |  | 4 | 92.08 | 23.02 | 28.775 | 33.9545
2942108 | EMG 10-REL/KSR-G24/1-LC Релейный модуль, 1 зам. конт. Phoenix Contact |  | 6 | 3974.38 | 662.3967 | 827.9958 | 977.0351
2966663 | PLC-OSC-230UC/24DC/2 Интерфейсный блок |  | 3 | 4508.1 | 1502.7 | 1878.375 | 2216.4825
3000476 | Винтовая перемычка FBRI 16-5 N |  | 12 | 3084 | 257 | 321.25 | 379.075
3002803 | TB 2,5-PE I/KEA Клемма защитного провода |  | 1 | 93.53 | 93.53 | 116.9125 | 137.9567
3022276 | CLIPFIX 35-5 Стопор Phoenix Contact |  | 1 | 20.4 | 20.4 | 25.5 | 30.09
3038516 | STTB 2,5-TWIN Двухъярусная пружинная клемма |  | 10 | 1208.47 | 120.847 | 151.0588 | 178.2493
3044076 | UT 2,5 Клемма 2,5мм2 серая |  | 4 | 80.15 | 20.0375 | 25.0469 | 29.5553
3044636 | UTTB 2,5 Клемма 2,5мм2 серая |  | 1 | 52.7 | 52.7 | 65.875 | 77.7325
3049148 | RT 8 BU Болтовые клеммы |  | 20 | 6989 | 349.45 | 436.8125 | 515.4388
3064247 | UT 10 SL Клемма |  | 42 | 2576.52 | 61.3457 | 76.6821 | 90.4849
3070134 | UT 6-T-HV Измерительная клемма |  | 24 | 4828.01 | 201.1671 | 251.4589 | 296.7214
3070147 | D-UT 6-T-HV Крышка концевая |  | 21 | 826.98 | 39.38 | 49.225 | 58.0855
3200069 | AI 2,5-8 GY Наконечник провода |  | 55 | 65.45 | 1.19 | 1.4875 | 1.7552
3200519 | AI 0,75- 8 GY Наконечник кабельный |  | 60 | 55.93 | 0.93217 | 1.1652 | 1.3749
3200564 | AI 16 -12 BU Кабельный наконечник |  | 90 | 360.9 | 4.01 | 5.0125 | 5.9147
3200917 | AI 1,5-8 BK-1000 Наконечник провода |  | 492 | 462.69 | 0.94043 | 1.1755 | 1.3871
3246966 | E/TB Концевой стопор |  | 2 | 21.4 | 10.7 | 13.375 | 15.7825
800307 | UBE/D Держатели маркировки |  | 40 | 372.4 | 9.31 | 11.6375 | 13.7322
808024 | Маркировка PATG 5/23 |  | 35 | 257.95 | 7.37 | 9.2125 | 10.8707
| RITTAL | .
1380.500 | Шкафчик АЕ 380*380*210 с МП, RAL 7035 |  | 1 | 850 | 850 | 1062.5 | 1253.75
1535.510 | Клеммн.бокс 300*300*120 с вводн.каб.панелью |  | 7 | 5437.53 | 776.79 | 970.9875 | 1145.7652
1560.700 | Монт.панель 135х125 |  | 1 | 355.22 | 355.22 | 444.025 | 523.9495
2304.000 | Затвор, для ключа с двойной бородкой |  | 4 | 5398.13 | 1349.5325 | 1686.9156 | 1990.5604
2313.750 | Профиль TS 35/7.5*2м-6 ш т. |  | 1.675 | 3262.1 | 1947.5224 | 2434.403 | 2872.5955
2373.000 | Универсальное крепление для AE, 6 шт |  | 0.667 | 768.85 | 1152.6987 | 1440.8733 | 1700.2305
2388.200 | SZ ЭМС-экранирующий зажим 10-20мм - 10 шт |  | 0.2 | 658.16 | 3290.8 | 4113.5 | 4853.93
2411.600 | Муфта М12х1,5 3-6,5мм - 50 шт. |  | 0.14 | 115.03 | 821.6429 | 1027.0536 | 1211.9232
2411.640 | Кабельный ввод М32х1,5 для диаметра кабеля 17 mm - 25 mm, 15шт |  | 1.66 | 2395.5 | 1443.0723 | 1803.8404 | 2128.5316
2411.650 | Кабельный ввод М40х1,5 для диаметра кабеля 22 mm - 33 mm - 5 шт. |  | 0.8 | 344.88 | 431.1 | 538.875 | 635.8725
2411.800 | Уплотнение для кабеля, муфта М12х1,5 |  | 8 | 474.17 | 59.2713 | 74.0891 | 87.4251
2411.810 | Сальник М16*1,5 D 4-8мм (шт.) |  | 5 | 409.06 | 81.812 | 102.265 | 120.6727
2506.100 | Розетка 16А на DIN-рейку,2 шт. |  | 0.5 | 275.36 | 550.72 | 688.4 | 812.312
2562.500 | Каб. вводн. панель - 1 шт |  | 1 | 922.27 | 922.27 | 1152.8375 | 1360.3483
2817.000 | Крепежная лапа, 10шт. |  | 0.1 | 195.44 | 1954.4 | 2443 | 2882.74
2843.320 | ЭМС кабельный сальник М32, 1 шт. |  | 2 | 1627.69 | 813.845 | 1017.3063 | 1200.4214
3452.500 | Клеммы подключения 16-50мм2 15шт. |  | 2 | 770 | 385 | 481.25 | 567.875
4309.000 | Накладки дверн.500мм-20 шт. |  | 0.7 | 2507.45 | 3582.0714 | 4477.5893 | 5283.5554
4315.200 | Шнур 1000 мм - 5 шт. для сквозного монтажа |  | 1.4 | 2060.59 | 1471.85 | 1839.8125 | 2170.9788
4318.000 | Гермовводы 1/47 мм-шт. |  | 1 | 2258.44 | 2258.44 | 2823.05 | 3331.199
5001.050 | CM Шины для внутреннего монтажа 4 шт. |  | 0.5 | 600.92 | 1201.84 | 1502.3 | 1772.714
7097.000 | Кабельные зажимы, 18-22 мм, 25 шт. |  | 1 | 2430.68 | 2430.68 | 3038.35 | 3585.253
7828.060 | С-профиль 600мм - 4 шт. |  | 0.5 | 638.03 | 1276.06 | 1595.075 | 1882.1885
7828.080 | С-образная профильная шина 800мм, 4 шт. |  | 1 | 2654.86 | 2654.86 | 3318.575 | 3915.9185
8200.000 | Flex-Block угловые элем-ты 200 мм RAL9005 4 шт |  | 2 | 1444.24 | 722.12 | 902.65 | 1065.127
8602.065 | Боковая панель цоколя-2ш 600*200 |  | 0.5 | 812.49 | 1624.98 | 2031.225 | 2396.8455
8800.500 | Соединитель для быстрой сборки, 6шт |  | 3 | 1380.43 | 460.1433 | 575.1792 | 678.7114
8800.710 | 8800710 TS Шарнир 180° RAL7035 4шт |  | 2 | 1937.95 | 968.975 | 1211.2188 | 1429.2381
8800.750 | TS Кабельный канал длина 2000мм = 30x80 MM, VE=24 шт |  | 76 | 17199.75 | 226.3125 | 282.8906 | 333.8109
9673.444 | Секционная перегородка Г=425mm Ш=400мм (4 шт.) |  | 0.5 | 1017.6 | 2035.2 | 2544 | 3001.92
| SCHNEIDER ELECTRIC | .
| ACTI 9 | .
21507 | ШИНА 1П+H (NL1NL2NL3…ШАГ9)24 М.18ММ80А Р |  | 12 | 14134.44 | 1177.87 | 1472.3375 | 1737.3582
A9A15151 | АДАПТЕР ДЛЯ УСТАНОВКИ КНОПОК XB D=22ММ |  | 1 | 141.45 | 141.45 | 176.8125 | 208.6387
A9A15310 | ЩИТ.РОЗ. iPC DIN 2П+T 16A 250В НЕМ |  | 1 | 329.58 | 329.58 | 411.975 | 486.1305
A9A26924 | iOF КОНТАКТ СОСТОЯНИЯ (АКТИ 9) |  | 2 | 1707.25 | 853.625 | 1067.0312 | 1259.0969
A9A26927 | iSD КОНТАКТ СОСТОЯНИЯ (АКТИ 9) |  | 8 | 8260.08 | 1032.51 | 1290.6375 | 1522.9523
A9A26929 | iOF/SD+OF КОНТАКТ СОСТОЯНИЯ (АКТИ 9) |  | 1 | 1233.78 | 1233.78 | 1542.225 | 1819.8255
A9D63616 | Дифф.авт.выкл. iDif K 16А, 230В, AC, 30mA |  | 15 | 28469.55 | 1897.97 | 2372.4625 | 2799.5057
A9E18034 | КНОПКА УПРАВЛЕНИЯ iPB КРАСН/ЗЕЛ 1НЗ/1НО |  | 3 | 555.81 | 185.27 | 231.5875 | 273.2732
A9E18036 | КНОПКА УПР-Я iPB 1НО СЕР+ЗЕЛЕН ИНДИК-Р |  | 1 | 310.04 | 310.04 | 387.55 | 457.309
A9E18320 | СВЕТОВОЙ ИНДИКАТОР iIL КРАСНЫЙ 230В |  | 3 | 584.97 | 194.99 | 243.7375 | 287.6103
A9E18321 | СВЕТОВОЙ ИНДИКАТОР iIL ЗЕЛЕНЫЙ 230В |  | 2 | 389.98 | 194.99 | 243.7375 | 287.6103
A9F73103 | АВТ. ВЫКЛ.iC60N 1П 3A B |  | 1 | 774.61 | 774.61 | 968.2625 | 1142.5497
A9F74301 | АВТ. ВЫКЛ.iC60N 3П 1A C |  | 4 | 3992.28 | 998.07 | 1247.5875 | 1472.1533
A9F75316 | АВТ. ВЫКЛ.iC60N 3П 16A D |  | 3 | 8215.98 | 2738.66 | 3423.325 | 4039.5235
A9F78106 | АВТ. ВЫКЛ.iC60N 1П 6A B |  | 5 | 1432.3 | 286.46 | 358.075 | 422.5285
A9F78116 | АВТ. ВЫКЛ.iC60N 1П 16A B |  | 1 | 236.78 | 236.78 | 295.975 | 349.2505
A9F78132 | АВТ. ВЫКЛ.iC60N 1П 32A B |  | 1 | 324.32 | 324.32 | 405.4 | 478.372
A9F78206 | АВТ. ВЫКЛ.iC60N 2П 6A B |  | 1 | 709.71 | 709.71 | 887.1375 | 1046.8222
A9F78210 | АВТ. ВЫКЛ.iC60N 2П 10A B |  | 5 | 3217.05 | 643.41 | 804.2625 | 949.0298
A9F78310 | АВТ. ВЫКЛ.iC60N 3П 10A B |  | 3 | 3071.19 | 1023.73 | 1279.6625 | 1510.0017
A9F78316 | АВТ. ВЫКЛ.iC60N 3П 16A B |  | 2 | 1768.54 | 884.27 | 1105.3375 | 1304.2983
A9F79106 | АВТ. ВЫКЛ.iC60N 1П 6A C |  | 5 | 1302.53 | 260.506 | 325.6325 | 384.2463
A9F79116 | АВТ. ВЫКЛ.iC60N 1П 16A C |  | 2 | 382.46 | 191.23 | 239.0375 | 282.0642
A9F79120 | АВТ. ВЫКЛ.iC60N 1П 20A C |  | 7 | 1602.31 | 228.9014 | 286.1268 | 337.6296
A9F79132 | АВТ. ВЫКЛ.iC60N 1П 32A C |  | 9 | 2421.97 | 269.1078 | 336.3847 | 396.934
A9F79150 | АВТ. ВЫКЛ.iC60N 1П 50A C |  | 11 | 5352.6 | 486.6 | 608.25 | 717.735
A9F79163 | АВТ. ВЫКЛ.iC60N 1П 63A C |  | 2 | 865.23 | 432.615 | 540.7687 | 638.1071
A9F79206 | АВТ. ВЫКЛ.iC60N 2П 6A C |  | 6 | 3775.7 | 629.2833 | 786.6042 | 928.1929
A9F79210 | АВТ. ВЫКЛ.iC60N 2П 10A C |  | 6 | 3525.38 | 587.5633 | 734.4542 | 866.6559
A9F79225 | АВТ. ВЫКЛ.iC60N 2П 25A C |  | 1 | 730.07 | 730.07 | 912.5875 | 1076.8533
A9F79232 | АВТ. ВЫКЛ.iC60N 2П 32A C |  | 10 | 7508.04 | 750.804 | 938.505 | 1107.4359
A9F79250 | АВТ. ВЫКЛ.iC60N 2П 50A C |  | 2 | 2205.94 | 1102.97 | 1378.7125 | 1626.8808
A9F79306 | АВТ. ВЫКЛ.iC60N 3П 6А C |  | 1 | 924.4 | 924.4 | 1155.5 | 1363.49
A9F79316 | АВТ. ВЫКЛ.iC60N 3П 16A C |  | 1 | 681.55 | 681.55 | 851.9375 | 1005.2862
A9F79320 | АВТ. ВЫКЛ.iC60N 3П 20A C |  | 2 | 1860.48 | 930.24 | 1162.8 | 1372.104
A9F79332 | АВТ. ВЫКЛ.iC60N 3П 32A C |  | 1 | 916.81 | 916.81 | 1146.0125 | 1352.2947
A9F79340 | АВТ. ВЫКЛ.iC60N 3П 40A C |  | 6 | 5774.52 | 962.42 | 1203.025 | 1419.5695
A9F79350 | АВТ. ВЫКЛ.iC60N 3П 50A C |  | 2 | 2538.48 | 1269.24 | 1586.55 | 1872.129
A9F79363 | АВТ. ВЫКЛ.iC60N 3П 63A C |  | 2 | 2859.3 | 1429.65 | 1787.0625 | 2108.7337
A9F88216 | АВТ. ВЫКЛ.iC60H 2П 16A B |  | 1 | 2189.4 | 2189.4 | 2736.75 | 3229.365
A9F89210 | АВТ. ВЫКЛ.iC60H 2П 10A C |  | 2 | 4537.04 | 2268.52 | 2835.65 | 3346.067
A9F89363 | АВТ. ВЫКЛ.iC60H 3П 63A C |  | 3 | 16812.63 | 5604.21 | 7005.2625 | 8266.2097
A9K24104 | АВТ. ВЫКЛ.iK60 1П 4A C |  | 1 | 317.26 | 317.26 | 396.575 | 467.9585
A9K24110 | АВТ. ВЫКЛ.iK60 1П 10A C |  | 4 | 517.42 | 129.355 | 161.6937 | 190.7986
A9K24116 | АВТ. ВЫКЛ.iK60 1П 16A C |  | 23 | 2823.25 | 122.75 | 153.4375 | 181.0562
A9K24125 | АВТ. ВЫКЛ.iK60 1П 25A C |  | 12 | 1516.09 | 126.3408 | 157.926 | 186.3527
A9K24204 | АВТ. ВЫКЛ.iK60 2П 4A C |  | 1 | 740.05 | 740.05 | 925.0625 | 1091.5738
A9K24206 | АВТ. ВЫКЛ.iK60 2П 6A C |  | 1 | 343.58 | 343.58 | 429.475 | 506.7805
A9K24210 | АВТ. ВЫКЛ.iK60 2П 10A C |  | 1 | 227.8 | 227.8 | 284.75 | 336.005
A9K24225 | АВТ. ВЫКЛ.iK60 2П 25A C |  | 5 | 1427.7 | 285.54 | 356.925 | 421.1715
A9K24306 | АВТ. ВЫКЛ.iK60 3П 6A C |  | 2 | 1100.24 | 550.12 | 687.65 | 811.427
A9K24310 | АВТ. ВЫКЛ.iK60 3П 10A C |  | 5 | 2332.53 | 466.506 | 583.1325 | 688.0964
A9K24316 | АВТ. ВЫКЛ.iK60 3П 16A C |  | 5 | 2383.54 | 476.708 | 595.885 | 703.1443
A9K24320 | АВТ. ВЫКЛ.iK60 3П 20A C |  | 2 | 900.48 | 450.24 | 562.8 | 664.104
A9K24325 | АВТ. ВЫКЛ.iK60 3П 25A C |  | 3 | 1315.86 | 438.62 | 548.275 | 646.9645
A9K24332 | АВТ. ВЫКЛ.iK60 3П 32A C |  | 3 | 1685.58 | 561.86 | 702.325 | 828.7435
A9K24340 | АВТ. ВЫКЛ.iK60 3П 40A C |  | 7 | 4442.33 | 634.6186 | 793.2732 | 936.0624
A9K24350 | АВТ. ВЫКЛ.iK60 3П 50A C |  | 1 | 783.96 | 783.96 | 979.95 | 1156.341
A9L15582 | ОПН iPF 40 40kA 340В 3П |  | 1 | 5362.59 | 5362.59 | 6703.2375 | 7909.8202
A9L15686 | ОПН iPF 40 40kA 340В 1П |  | 1 | 1772.94 | 1772.94 | 2216.175 | 2615.0865
A9R41225 | ДИФФ.ВЫКЛ.НАГР. iID 2П 25A 30mA AC-ТИП |  | 1 | 1509.11 | 1509.11 | 1886.3875 | 2225.9372
A9R41240 | ДИФФ.ВЫКЛ.НАГР. iID 2П 40A 30mA AC-ТИП |  | 1 | 1805.58 | 1805.58 | 2256.975 | 2663.2305
A9R41425 | ДИФФ.ВЫКЛ.НАГР. iID 4П 25A 30mA AC-ТИП |  | 2 | 5536.82 | 2768.41 | 3460.5125 | 4083.4047
A9R41440 | ДИФФ.ВЫКЛ.НАГР. iID 4П 40A 30mA AC-ТИП |  | 10 | 11513 | 1151.3 | 1439.125 | 1698.1675
A9R50425 | ДИФФ.ВЫКЛ.НАГР. iID K 4П 25A 30mA AC-ТИП |  | 1 | 1762.26 | 1762.26 | 2202.825 | 2599.3335
A9S60332 | ВЫКЛЮЧАТЕЛЬ НАГРУЗКИ iSW 3П 32A |  | 2 | 1475.34 | 737.67 | 922.0875 | 1088.0632
A9XPCD04 | ПЕРЕХОДНИКИ ИЗОЛИРОВАННЫЕ ДВОЙНЫЕ (A9X) (4ШТ) |  | 1.25 | 422.46 | 337.968 | 422.46 | 498.5028
A9XPE110 | ЗАГЛУШКИ БОКОВЫЕ (A9X) 1П (10ШТ) |  | 1 | 119.21 | 119.21 | 149.0125 | 175.8347
A9XPE310 | КОМПЛЕКТ ИЗ 10 КОНЦЕВЫХ КРЫШЕК 3Р |  | 0.4 | 48.23 | 120.575 | 150.7188 | 177.8481
A9XPH112 | ШИНКА ГРЕБЕНЧАТАЯ 1П (L1..) 12 МОД.18ММ 100А РАЗРЕЗАЕМАЯ |  | 7 | 2128.7 | 304.1 | 380.125 | 448.5475
A9XPH124 | ШИНКА ГРЕБЕНЧАТАЯ 1П (L1..) 24 МОД.18ММ 100А РАЗРЕЗАЕМАЯ |  | 1 | 779.29 | 779.29 | 974.1125 | 1149.4527
A9XPH312 | ШИНКА ГРЕБЕНЧАТАЯ 3П (L1L2L3…) 12 МОД.18ММ 100А РАЗРЕЗАЕМАЯ |  | 4 | 2097.04 | 524.26 | 655.325 | 773.2835
A9XPH324 | ШИНКА ГРЕБЕНЧАТАЯ 3П (L1L2L3…) 24 МОД.18ММ 100А РАЗРЕЗАЕМАЯ |  | 2 | 2396.68 | 1198.34 | 1497.925 | 1767.5515
A9XPH357 | ШИНКА ГРЕБЕНЧАТАЯ 3П (L1L2L3…) 57 МОД.18ММ 100А РАЗРЕЗАЕМАЯ |  | 9 | 18289.08 | 2032.12 | 2540.15 | 2997.377
A9XPH457 | ШИНА 4П (NL1L2L3…) 57 МОД18ММ 100А РАЗР |  | 1 | 2942.27 | 2942.27 | 3677.8375 | 4339.8483
| Запчасти для ремонта ATV | .
VX4A71100Y | ПЛАТА КОНТРОЛЯ ДЛЯ ПЧ-71?75КВТ |  | 5 | 75405 | 15081 | 18851.25 | 22244.475
| Canalis шинопровод | .
KBC16ZC1 | СКОБА КРЕПЕЖНАЯ ЗАДНЯЯ |  | 3 | 93.48 | 31.16 | 38.95 | 45.961
| CMSMOL45 Кабель-каналы | .
ETK44836 | КОРОБКА УСТАНОВОЧНАЯ Д/ЛЮЧКА ULTRA 6П |  | 2 | 1207.96 | 603.98 | 754.975 | 890.8705
| COMPACT,INTERPACT | .
29450 | ДОП. КОНТАКТ СТАНД OF/SDE/SDV NS80/630 |  | 7 | 6601 | 943 | 1178.75 | 1390.925
LV429211 | БЛОК УСТРОЙСТВО ЗАЩИТН ОТКЛ MH 4П 220/44 |  | 2 | 38242 | 19121 | 23901.25 | 28203.475
LV429330 | 2 ИЗОЛ.ЭКРАНА-СТАЦ. ВЫКЛ. 3П(NSX100/250) |  | 1 | 872.79 | 872.79 | 1090.9875 | 1287.3652
LV430841 (LV430406+LV430431) | 3П3T TM125D NSX160N |  | 1 | 6607.14 | 6607.14 | 8258.925 | 9745.5315
LV431629 | 3П ВЫКЛ. РАЗЪЕД. NSX250NA |  | 1 | 7001.04 | 7001.04 | 8751.3 | 10326.534
LV432479 | 3 КЛЕМ. 35-300MM2+2 РАЗДЕЛ. (NSX400/630) |  | 1 | 2106.99 | 2106.99 | 2633.7375 | 3107.8102
LV432578 | 2 ИЗОЛИР. ЭКРАНА 3П 70MM (NSX400/630) |  | 2 | 2054.84 | 1027.42 | 1284.275 | 1515.4445
TRV00121 | ЩИТОВОЙ ИНДИКАТОР FDM121 |  | 1 | 3900.25 | 3900.25 | 4875.3125 | 5752.8687
| DOMOVOY | .
10309 | ВРЕЗНОЙ ЗАМОК |  | 1 | 62.19 | 62.19 | 77.7375 | 91.7302
10310 | ФАЛЬШ-МОДУЛЬ |  | 1 | 98.84 | 98.84 | 123.55 | 145.789
10339 | Клеммник для к.щ.навесного 8 мод |  | 3 | 72.57 | 24.19 | 30.2375 | 35.6802
10387 | Гребенчатая шинка Домовой 1п 12м |  | 5 | 369.2 | 73.84 | 92.3 | 108.914
10396 | набор из 10 защитных колпачков Изолирующие колпачки на контакты со знаком "Молния" |  | 5 | 1460 | 292 | 365 | 430.7
10397 | набор из 4-х переходников Универсальнные вводные клеммы для всех типов гребенок 6-35мм |  | 3 | 565.02 | 188.34 | 235.425 | 277.8015
11201 | Авт. выкл. ВА63 1п 6A C |  | 29 | 2350.27 | 81.0438 | 101.3047 | 119.5396
11203 | Авт. выкл. ВА63 1п 16A C |  | 4 | 394.81 | 98.7025 | 123.3781 | 145.5862
11205 | Авт. выкл. ВА63 1п 25A C |  | 54 | 5530.3 | 102.413 | 128.0162 | 151.0591
11206 | Авт. выкл. ВА63 1п 32A C |  | 27 | 2641.82 | 97.8452 | 122.3065 | 144.3216
11207 | Авт. выкл. ВА63 1п 40A C |  | 16 | 1244.07 | 77.7544 | 97.193 | 114.6877
11208 | Авт. выкл. ВА63 1п 50A C |  | 28 | 2008.89 | 71.7461 | 89.6826 | 105.8255
11211 | Авт. выкл. ВА63 1п+н 6A C |  | 13 | 2014.74 | 154.98 | 193.725 | 228.5955
11212 | Авт. выкл. ВА63 1п+н 10A C |  | 19 | 2870.65 | 151.0868 | 188.8586 | 222.8531
11213 | Авт. выкл. ВА63 1п+н 16A C |  | 16 | 2258.68 | 141.1675 | 176.4594 | 208.2221
11214 | Авт. выкл. ВА63 1п+н 20A C |  | 16 | 2083.76 | 130.235 | 162.7938 | 192.0966
11215 | Авт. выкл. ВА63 1п+н 25A C |  | 11 | 2587.86 | 235.26 | 294.075 | 347.0085
11216 | Авт. выкл. ВА63 1п+н 32A C |  | 13 | 2721.55 | 209.35 | 261.6875 | 308.7912
11218 | Авт. выкл. ВА63 1п+н 50A C |  | 6 | 2042.74 | 340.4567 | 425.5708 | 502.1736
11219 | Авт. выкл. ВА63 1п+н 63A C |  | 7 | 2661.4 | 380.2 | 475.25 | 560.795
11221 | Авт. выкл. ВА63 3п 6A C |  | 10 | 2381.86 | 238.186 | 297.7325 | 351.3243
11222 | Авт. выкл. ВА63 3п 10A C |  | 13 | 2893.8 | 222.6 | 278.25 | 328.335
11223 | Авт. выкл. ВА63 3п 16A C |  | 4 | 819.94 | 204.985 | 256.2313 | 302.3529
11224 | Авт. выкл. ВА63 3п 20A C |  | 3 | 633.46 | 211.1533 | 263.9417 | 311.4512
11225 | Авт. выкл. ВА63 3п 25A C |  | 4 | 1423.76 | 355.94 | 444.925 | 525.0115
11226 | Авт. выкл. ВА63 3п 32A C |  | 8 | 3649.44 | 456.18 | 570.225 | 672.8655
11227 | Авт. выкл. ВА63 3п 40A C |  | 1 | 276.06 | 276.06 | 345.075 | 407.1885
11229 | Авт. выкл. ВА63 3п 63A C |  | 2 | 712.35 | 356.175 | 445.2188 | 525.3581
11452 | Диф. выкл. нагрузки ВД63 2п 40A 30mA |  | 4 | 4094 | 1023.5 | 1279.375 | 1509.6625
11454 | Диф. выкл. нагрузки ВД63 2п 16A 10mA |  | 3 | 4466.83 | 1488.9433 | 1861.1792 | 2196.1914
11456 | Диф. выкл. нагрузки ВД63 2п 63A 300mA |  | 4 | 3648 | 912 | 1140 | 1345.2
11460 | Диф. выкл. нагрузки ВД63 4п 25A 30mA |  | 3 | 2835.99 | 945.33 | 1181.6625 | 1394.3617
11463 | Диф. выкл. нагрузки ВД63 4п 40A 30mA |  | 6 | 6114.33 | 1019.055 | 1273.8187 | 1503.1061
11464 | Диф. выкл. нагрузки ВД63 4п 40A 100mA |  | 2 | 3366.96 | 1683.48 | 2104.35 | 2483.133
11465 | Диф. выкл. нагрузки ВД63 4п 40A 300mA |  | 2 | 3399.12 | 1699.56 | 2124.45 | 2506.851
11467 | Диф. выкл. нагрузки ВД63 4п 63A 100mA |  | 1 | 1106.85 | 1106.85 | 1383.5625 | 1632.6037
11468 | Диф. выкл. нагрузки ВД63 4п 63A 300mA |  | 1 | 1106.85 | 1106.85 | 1383.5625 | 1632.6037
11471 | Диф. авт. выкл. АД63 1п+н 25A 300mA C |  | 11 | 9556.47 | 868.77 | 1085.9625 | 1281.4358
11473 | Диф. авт. выкл. АД63 1п+н 16A 30mA C |  | 1 | 1402.84 | 1402.84 | 1753.55 | 2069.189
11475 | Диф. авт. выкл. АД63 1п+н 40A 30mA C |  | 6 | 5953.11 | 992.185 | 1240.2312 | 1463.4729
| EASY9 | .
EZ9D34625 | ДИФ. АВТ. ВЫКЛ. EASY 9 1П+Н 25А 30мА C AC |  | 238 | 131063.01 | 550.6849 | 688.3561 | 812.2603
EZ9F14106 | АВТ. ВЫКЛ. EASY 9 1П 6A B 4,5 кА, 230В |  | 19 | 899.46 | 47.34 | 59.175 | 69.8265
EZ9F14110 | АВТ. ВЫКЛ. EASY 9 1П 10A B 4,5 кА, 230В |  | 9 | 408.04 | 45.3378 | 56.6722 | 66.8732
EZ9F14210 | АВТ. ВЫКЛ. EASY 9 2П 10А В 4,5кА 230В =S= |  | 6 | 957.24 | 159.54 | 199.425 | 235.3215
EZ9F14316 | АВТ. ВЫКЛ. EASY 9 3П 16A B 4,5кА 400В |  | 7 | 1117.2 | 159.6 | 199.5 | 235.41
EZ9F34106 | АВТ. ВЫКЛ. EASY 9 1П 6A C |  | 2 | 185.72 | 92.86 | 116.075 | 136.9685
EZ9F34110 | АВТ. ВЫКЛ. EASY 9 1П 10A C |  | 1 | 80.57 | 80.57 | 100.7125 | 118.8407
EZ9F34125 | АВТ. ВЫКЛ. EASY 9 1П 25A C |  | 2 | 167.34 | 83.67 | 104.5875 | 123.4133
EZ9F34132 | АВТ. ВЫКЛ. EASY 9 1П 32А С 4,5кА 230В |  | 43 | 2649.39 | 61.6137 | 77.0172 | 90.8802
EZ9F34140 | АВТ. ВЫКЛ. EASY 9 1П 40А С 4,5кА 230В |  | 10 | 998.7 | 99.87 | 124.8375 | 147.3082
EZ9F34210 | АВТ. ВЫКЛ. EASY 9 2П 10А С 4,5кА 230В =S= |  | 6 | 799.05 | 133.175 | 166.4687 | 196.4331
EZ9F34216 | АВТ. ВЫКЛ. EASY 9 2П 16А С 4,5кА 230В =S= |  | 2 | 378.14 | 189.07 | 236.3375 | 278.8782
EZ9F34220 | АВТ. ВЫКЛ. EASY 9 2П 20А С 4,5кА 230В =S= |  | 5 | 489.42 | 97.884 | 122.355 | 144.3789
EZ9F34225 | АВТ. ВЫКЛ. EASY 9 2П 25А С 4,5кА 230В =S= |  | 5 | 1017.8 | 203.56 | 254.45 | 300.251
EZ9F34232 | АВТ. ВЫКЛ. EASY 9 2П 32А С 4,5кА 230В =S= |  | 5 | 541.29 | 108.258 | 135.3225 | 159.6805
EZ9F34240 | АВТ. ВЫКЛ. EASY 9 2П 40А С 4,5кА 230В =S= |  | 6 | 682.4 | 113.7333 | 142.1667 | 167.7567
EZ9F34306 | АВТ. ВЫКЛ. EASY 9 3П 6A C |  | 12 | 2063.88 | 171.99 | 214.9875 | 253.6852
EZ9F34310 | АВТ. ВЫКЛ. EASY 9 3П 10А С 4,5кА 400В |  | 22 | 3212.04 | 146.0018 | 182.5023 | 215.3527
EZ9F34320 | АВТ. ВЫКЛ. EASY 9 3П 20A C |  | 1 | 140.1 | 140.1 | 175.125 | 206.6475
EZ9F34325 | АВТ. ВЫКЛ. EASY 9 3П 25A C |  | 68 | 13318.86 | 195.8656 | 244.832 | 288.9017
EZ9F34350 | АВТ. ВЫКЛ. EASY 9 3П 50A C, 4,5 кА, 400В |  | 8 | 1479.63 | 184.9538 | 231.1922 | 272.8068
EZ9F34363 | АВТ. ВЫКЛ. EASY 9 3П 63А С 4,5кА 400В |  | 12 | 3013.68 | 251.14 | 313.925 | 370.4315
EZ9F34420 | АВТ. ВЫКЛ. EASY 9 4П 20А С 4,5кА 400В |  | 2 | 907.88 | 453.94 | 567.425 | 669.5615
EZ9F34432 | АВТ. ВЫКЛ. EASY 9 4П 32А С 4,5кА 400В =S= |  | 1 | 485.98 | 485.98 | 607.475 | 716.8205
EZ9R34225 | ДИФ. ВЫКЛ. НАГРУЗКИ EASY 9 2П 25А 30мА AC |  | 27 | 12790.8 | 473.7333 | 592.1667 | 698.7567
EZ9R34240 | ДИФ. ВЫКЛ. EASY 9 (УЗО) 2П 40А 30мА AC 230В =S= |  | 6 | 2603.76 | 433.96 | 542.45 | 640.091
EZ9R34263 | ДИФ. ВЫКЛ. EASY 9 (УЗО) 2П 63А 30мА AC 230В =S= |  | 2 | 1122.22 | 561.11 | 701.3875 | 827.6372
EZ9R34425 | ДИФ. ВЫКЛ. EASY 9 (УЗО) 4П 25А 30мА AC 230В |  | 1 | 756.59 | 756.59 | 945.7375 | 1115.9703
EZ9R34440 | ДИФ. ВЫКЛ. НАГРУЗКИ EASY 9 4П 40А 30мА AC |  | 11 | 7887.29 | 717.0264 | 896.283 | 1057.6139
EZ9R34463 | ДИФ. ВЫКЛ. EASY 9 (УЗО) 4П 63А 30мА AC 230В =S= |  | 3 | 2780.46 | 926.82 | 1158.525 | 1367.0595
EZ9R54440 | ДИФ. ВЫКЛ. EASY 9 (УЗО) 4П 40А 100мА AC 230В =S= |  | 3 | 5157.03 | 1719.01 | 2148.7625 | 2535.5397
EZ9R64240 | ДИФ. ВЫКЛ. EASY 9 (УЗО) 2П 40А 300мА AC 230В =S= |  | 1 | 688.89 | 688.89 | 861.1125 | 1016.1127
EZ9R64440 | ДИФ. ВЫКЛ. НАГРУЗКИ EASY 9 4П 40А 300мА AC |  | 4 | 3013.25 | 753.3125 | 941.6406 | 1111.1359
EZ9R64463 | ДИФ. ВЫКЛ. НАГРУЗКИ EASY 9 4П 63А 300мА AC |  | 9 | 7108.56 | 789.84 | 987.3 | 1165.014
EZ9S16263 | ВЫКЛ. НАГРУЗКИ EASY9 2П 63А 400В |  | 5 | 2630.35 | 526.07 | 657.5875 | 775.9532
EZ9S16340 | ВЫКЛ. НАГРУЗКИ EASY 9 3П 40А |  | 157 | 75209.51 | 479.0415 | 598.8018 | 706.5862
EZ9S16363 | ВЫКЛ. НАГРУЗКИ EASY 9 3П 63А |  | 3 | 1151.25 | 383.75 | 479.6875 | 566.0312
EZ9S16380 | ВЫКЛ. НАГРУЗКИ EASY9 (мод. рубильник) 3П 80А 400В =S= |  | 2 | 961.98 | 480.99 | 601.2375 | 709.4602
EZ9S16391 | ВЫКЛ. НАГРУЗКИ EASY 9 3П 100А |  | 11 | 7800.98 | 709.18 | 886.475 | 1046.0405
EZ9S16463 | ВЫКЛ. НАГРУЗКИ EASY 9 4П 63А |  | 12 | 7290.12 | 607.51 | 759.3875 | 896.0773
| EASYPACT | .
EZC250N3250 | АВТ. ВЫКЛ. EZC250N 25 KA 400В 3П3Т 250 A |  | 1 | 4739.53 | 4739.53 | 5924.4125 | 6990.8067
EZC400N3400N (№ изделия до замены EZC400N3400) | АВТ. ВЫКЛ. EZC400N 36 KA 400В 3П3Т 400 |  | 1 | 11947.27 | 11947.27 | 14934.0875 | 17622.2232
| EasyPact CVS (Compact CVS) | .
LV510307 | АВТ. ВЫКЛ. EasyPact CVS 100B 25kA 3P TM100D |  | 1 | 4438.2 | 4438.2 | 5547.75 | 6546.345
LV510336 | АВТ. ВЫКЛ. Compact EasyPact CVS 100F 36kA 3P 80A |  | 1 | 4659.85 | 4659.85 | 5824.8125 | 6873.2787
LV510337 | АВТ.ВЫКЛ.Compact CVS 100F 36kA 3P 100A |  | 1 | 2296.43 | 2296.43 | 2870.5375 | 3387.2342
LV516303 | АВТ. ВЫКЛ. EasyPact CVS 160B 25kA 3P TM160D |  | 2 | 11835.2 | 5917.6 | 7397 | 8728.46
LV516333 | АВТ. ВЫКЛ. EasyPact CVS 160F 36kA 3P TM160D |  | 1 | 6492.85 | 6492.85 | 8116.0625 | 9576.9537
LV525333 | АВТ.ВЫКЛ.Compact CVS 250F 36kA 3P 250A |  | 1 | 8948.7 | 8948.7 | 11185.875 | 13199.3325
LV540306 | АВТ. ВЫКЛ. EasyPact CVS 400F 36kA 3P TM400D |  | 1 | 17106.7 | 17106.7 | 21383.375 | 25232.3825
LV540505 | АВТ. ВЫКЛ. EasyPact CVS 400F 36kA 3P 400A |  | 1 | 22081.8 | 22081.8 | 27602.25 | 32570.655
LV540510 | АВТ.ВЫКЛ.Compact EasyPact CVS 400N 50kA 3P 400A |  | 5 | 62515.85 | 12503.17 | 15628.9625 | 18442.1757
LV563505 | АВТ. ВЫКЛ. EasyPact CVS 630F 36kA 3P 630A |  | 1 | 34152.17 | 34152.17 | 42690.2125 | 50374.4507
LV563510CVS | АВТ.ВЫКЛ.Compact EasyPact CVS 630N 50kA 3P 630A |  | 5 | 90468.4 | 18093.68 | 22617.1 | 26688.178
| EasyPact TVS (GZ1E ) | .
GZ1E03 | АВТ. ВЫКЛЮЧАТЕЛЬ 0,25-0.4A |  | 1 | 578.68 | 578.68 | 723.35 | 853.553
GZ1E21 | АВТ. ВЫКЛЮЧАТЕЛЬ 17-23A |  | 4 | 2001.96 | 500.49 | 625.6125 | 738.2227
| MULTI9,PRAGMA,KAEDRA | .
13135 | Плата для отверстия 65х85 |  | 1 | 152.84 | 152.84 | 191.05 | 225.439
13143 | Плата для отв. 103х225 для роз. 63А |  | 1 | 115.27 | 115.27 | 144.0875 | 170.0232
13144 | Плата для отв. 100х107 для роз. 63А |  | 2 | 274.26 | 137.13 | 171.4125 | 202.2667
13176 | Щиток Kaedra IP65 4мод. + 2отв. |  | 1 | 980.7 | 980.7 | 1225.875 | 1446.5325
13177 | Щиток Kaedra IP65 4мод. + 3отв. |  | 1 | 373.02 | 373.02 | 466.275 | 550.2045
13198 | Щиток Kaedra IP65 универс. 610х448х160 |  | 1 | 5215.82 | 5215.82 | 6519.775 | 7693.3345
13229 | 10 BLANK.PLATES 10MOD.RAL 9003 |  | 19.2 | 3083.55 | 160.6016 | 200.752 | 236.8873
13315 | ЗАМОК ДЛЯ КОРП.ЩИТА MINI PRAGMA 2-3R |  | 1 | 529.61 | 529.61 | 662.0125 | 781.1748
13361 | Держатель клемника для щита 4 мод. |  | 1 | 33.88 | 33.88 | 42.35 | 49.973
13362 | Держатель клемника для щита 6 мод. |  | 12 | 314.52 | 26.21 | 32.7625 | 38.6597
13364 | Держатель клемника для щита 12 мод. |  | 8 | 315.71 | 39.4637 | 49.3297 | 58.209
13371 | MINI PRAGMA ВСТР..К/Щ 1РЯД/4МОД.НЕПР.ДВ. |  | 1 | 194.09 | 194.09 | 242.6125 | 286.2828
13372 | MINI PRAGMA ВСТР..К/Щ 1РЯД/6МОД.НЕПР.ДВ. |  | 1 | 249.29 | 249.29 | 311.6125 | 367.7027
13508 | КЛЕММНЫЙ БЛОК 4P 40A 4X13 ОТВ. |  | 1 | 415.9 | 415.9 | 519.875 | 613.4525
13575 | КЛЕМ. БЛОК 80А 4 ОТВЕРСТИЯ |  | 18 | 899.82 | 49.99 | 62.4875 | 73.7353
13577 | КЛЕМ. БЛОК 80А 16 ОТВЕРСТИЙ |  | 1 | 282.08 | 282.08 | 352.6 | 416.068
13595 | Держ клеммников для щитков 18 мод |  | 1 | 40.05 | 40.05 | 50.0625 | 59.0737
13599 | Держ клеммников для щитков 12 мод |  | 1 | 38.69 | 38.69 | 48.3625 | 57.0677
13747 | ВРЕЗНОЙ ЗАМОК ДЛЯ PRAGMA |  | 2 | 407.96 | 203.98 | 254.975 | 300.8705
13934 | Соединительный комплект |  | 13 | 2582.1 | 198.6231 | 248.2788 | 292.969
13946 | Крепление для проводов 5шт. |  | 7 | 177.8 | 25.4 | 31.75 | 37.465
13948 | Замок |  | 4 | 1827.6 | 456.9 | 571.125 | 673.9275
14181 | КОМПЛЕКТ ДЛЯ УСТАНОВКИ В ГИПСОКАРТОН |  | 1 | 80.64 | 80.64 | 100.8 | 118.944
14801 | ГРЕБЕНЧАТАЯ ШИНКА 1П.108МОД. 9ММ |  | 0.5 | 244.72 | 489.44 | 611.8 | 721.924
14802 | ГРЕБЕНЧАТАЯ ШИНКА 2П.108МОД. 9ММ |  | 1 | 574.25 | 574.25 | 717.8125 | 847.0187
14804 | ГРЕБЕНЧАТАЯ ШИНКА 4П.108МОД. 9ММ |  | 2 | 1678.22 | 839.11 | 1048.8875 | 1237.6872
14880 | ГРЕБЕНЧАТАЯ ШИНКА 1П+Н 26 МОД.9ММ |  | 10 | 1495.32 | 149.532 | 186.915 | 220.5597
14881 | ГРЕБЕНЧАТАЯ ШИНКА 1П. 24 МОДУЛЯ 9ММ |  | 30 | 3028.65 | 100.955 | 126.1937 | 148.9086
14882 | ГРЕБЕНЧАТАЯ ШИНКА 2П. 24 МОДУЛЯ 9ММ |  | 2 | 343.03 | 171.515 | 214.3937 | 252.9846
14884 | ГРЕБЕНЧАТАЯ ШИНКА 4П. 24 МОДУЛЯ 9ММ |  | 14 | 2759.44 | 197.1029 | 246.3786 | 290.7267
14885 | 4 СОЕДИНИТЕЛЯ ДЛЯ КАБЕЛЕЙ |  | 23.5 | 2608.92 | 111.0179 | 138.7723 | 163.7514
14886 | 40КОНЦ.КОЛП.ДЛЯ ГР.ШИНОК 1П/2П/1П+Н |  | 15.15 | 2923.95 | 193 | 241.25 | 284.675
14891 | 2 ГРЕБЕНЧАТЫЕ ШИНКИ 1П. 48 МОД. 9ММ |  | 41 | 8375.49 | 204.2802 | 255.3503 | 301.3134
14894 | 2 ГРЕБЕНЧАТЫЕ ШИНКИ 4П. 48 МОД. 9ММ |  | 5.5 | 4700.41 | 854.62 | 1068.275 | 1260.5645
14899 | 2 ГРЕБ. ШИНКИ 3П+Н 48 МОД. 9ММ |  | 4.5 | 4277.38 | 950.5289 | 1188.1611 | 1402.0301
14937 | РАСПРЕД. БЛОК, 2 ПОЛЮСА, 25 ММ2 |  | 1 | 225.2 | 225.2 | 281.5 | 332.17
14938 | РАСПРЕД. БЛОК, 1 ПОЛЮС, 35 ММ2 |  | 3 | 743.55 | 247.85 | 309.8125 | 365.5787
15220 | SAFETY TRANSFORMER 40VA 12/24V |  | 1 | 1128.55 | 1128.55 | 1410.6875 | 1664.6112
15267 | СУМЕР. ВЫКЛ.IC 50 + ЩИТОВОЙ ДАТЧ. |  | 1 | 813.34 | 813.34 | 1016.675 | 1199.6765
15281 | ЩИТОВОЙ ДАТЧ. ДЛЯ IC |  | 1 | 461.36 | 461.36 | 576.7 | 680.506
15386 | CT 4I 40A 415 COIL 230 +SIG LAMP |  | 3 | 4603.77 | 1534.59 | 1918.2375 | 2263.5203
15651 | РАЗЪЕД-ЛЬ ПРЕДОХР. STI 2п 10,3X38 500V |  | 1 | 282.67 | 282.67 | 353.3375 | 416.9383
15655 | РАЗЪЕД-ЛЬ ПРЕДОХР. STI 3п 8,5X31,5 400V |  | 3 | 1336.96 | 445.6533 | 557.0667 | 657.3387
15735 | ПАТР. ПР-ТЕЛЯ BTE 10 FUSIBLES AM 8,5X31,5 6A |  | 2 | 435.29 | 217.645 | 272.0563 | 321.0264
15742 | ПАТР. ПР-ТЕЛЯ BTE 10 FUSIBLES AM 10,3X38 2A |  | 5 | 254.99 | 50.998 | 63.7475 | 75.222
15744 | ПАТР. ПР-ТЕЛЯ BTE 10 FUSIBLES AM 10,3X38 6A |  | 1 | 39.44 | 39.44 | 49.3 | 58.174
15750 | ПАТР. ПР-ТЕЛЯ BTE 10 FUSIBLES AM 10,3X38 25A |  | 3.7 | 1608.29 | 434.673 | 543.3412 | 641.1426
15767 | ПАТР. ПР-ТЕЛЯ BTE 10 FUSIBLES G1 8,5X31,5 2A (10 шт) |  | 0.3 | 147.31 | 491.0333 | 613.7917 | 724.2742
15769 | ПАТР. ПР-ТЕЛЯ BTE 10 FUSIBLES G1 8,5X31,5 6A (10 шт) |  | 0.1 | 47.18 | 471.8 | 589.75 | 695.905
15777 | ПАТР. ПР-ТЕЛЯ BTE 10 FUSIBLES G1 10,3X38 6A (10 шт) |  | 0.2 | 78.09 | 390.45 | 488.0625 | 575.9137
15779 | ПАТР. ПР-ТЕЛЯ BTE 10 FUSIBLES G1 10,3X38 10A(10шт) |  | 0.3 | 118.08 | 393.6 | 492 | 580.56
15973 | МОД..КОНТ-Р CT 63A 4З 230/240 VCA |  | 1 | 2102.02 | 2102.02 | 2627.525 | 3100.4795
15974 | МОД..КОНТ-Р CT 63A 4Р 230/240 VCA |  | 1 | 2569.56 | 2569.56 | 3211.95 | 3790.101
16600 | РАЗР-К STD PARAF.TN 1п 10кА |  | 1 | 656.41 | 656.41 | 820.5125 | 968.2047
18036 | КНОПКА УПРАВЛЕНИЯ 1О + СВЕТОВОЙ СИГНАЛИЗАТОР ЗЕЛЕНЫЙ 230В |  | 3 | 748.97 | 249.6567 | 312.0708 | 368.2436
18037 | КНОПКА УПРАВЛЕНИЯ 1О + СВЕТОВОЙ СИГНАЛИЗАТОР КРАСНЫЙ 230В |  | 2 | 441 | 220.5 | 275.625 | 325.2375
18072 | CHANGEOVER SWITCH 2 POS 20A 230V |  | 1 | 209.42 | 209.42 | 261.775 | 308.8945
18321 | СВЕТОВОЙ СИГНАЛИЗАТОР ЗЕЛЕНЫЙ 230В |  | 2 | 370.62 | 185.31 | 231.6375 | 273.3322
18322 | СВЕТОВОЙ СИГНАЛИЗАТОР БЕЛЫЙ 230В |  | 1 | 174.82 | 174.82 | 218.525 | 257.8595
18325 | СВЕТОВОЙ СИГНАЛИЗАТОР ДВОЙНОЙ КРАСНЫЙ+ЗЕЛЕНЫЙ 230В |  | 1 | 159.89 | 159.89 | 199.8625 | 235.8377
18330 | СВЕТОВОЙ СИГНАЛИЗАТОР КРАСНЫЙ 12-48В |  | 1 | 198.03 | 198.03 | 247.5375 | 292.0942
18360 | АВТ.ВЫКЛ. C120N 2п 63A C |  | 8 | 13980.6 | 1747.575 | 2184.4688 | 2577.6731
18378 | АВТ.ВЫКЛ. C120N 1п 63A D |  | 1 | 1093.85 | 1093.85 | 1367.3125 | 1613.4287
18509 | АВТ.ВЫКЛ. C120H 3п 40A D |  | 1 | 2797.41 | 2797.41 | 3496.7625 | 4126.1797
19266 | АВТ.ВЫКЛ. DPN N 6KA 10A C |  | 6 | 1593.81 | 265.635 | 332.0437 | 391.8116
19268 | АВТ.ВЫКЛ. DPN N 6KA 16A C |  | 1 | 275.3 | 275.3 | 344.125 | 406.0675
19658 | Дифф.авт.выкл. DPN N VIGI 6кА 32A B 30мA |  | 1 | 1723.7 | 1723.7 | 2154.625 | 2542.4575
19666 | Дифф.авт.выкл. DPN N VIGI 6кА 20A C 30мA |  | 1 | 1212.38 | 1212.38 | 1515.475 | 1788.2605
19669 | Дифф.авт.выкл. DPN N VIGI 6кА 40A C 30мA |  | 11 | 8909.51 | 809.9555 | 1012.4443 | 1194.6843
19687 | Дифф.авт.выкл. DPN N VIGI 6KA 25A C 300мА |  | 6 | 8865.41 | 1477.5683 | 1846.9604 | 2179.4133
20532 | АВТ.ВЫКЛ. C32H-DC 1п 2A C |  | 1 | 433.79 | 433.79 | 542.2375 | 639.8403
20535 | АВТ.ВЫКЛ. C32H-DC 1п 10A C |  | 1 | 398.28 | 398.28 | 497.85 | 587.463
20536 | АВТ.ВЫКЛ. C32H-DC 1п 16A C |  | 3 | 1243.27 | 414.4233 | 518.0292 | 611.2744
20550 | АВТ.ВЫКЛ. C32H-DC 2п 40A C |  | 7 | 8938.75 | 1276.9643 | 1596.2054 | 1883.5223
23011 | Дифф.выкл.нагр ID 2п 25A 300мА EURO |  | 1 | 903.27 | 903.27 | 1129.0875 | 1332.3233
23018 | Дифф.выкл.нагр ID 2п 63A 30мA |  | 2 | 1991.9 | 995.95 | 1244.9375 | 1469.0262
23040 | Дифф.выкл.нагр ID 4п 25A 300мА EURO |  | 1 | 1135.21 | 1135.21 | 1419.0125 | 1674.4347
23041 | Дифф.выкл.нагр ID 4п 25A 500мА EURO |  | 6 | 9728.06 | 1621.3433 | 2026.6792 | 2391.4814
23354 | Дифф.выкл.нагр ID 2п 25A 30мА A |  | 13 | 12331.3 | 948.5615 | 1185.7019 | 1399.1283
23358 | Дифф.выкл.нагр ID 2п 40A 30мА A |  | 6 | 6820.34 | 1136.7233 | 1420.9042 | 1676.6669
23556 | АВТ.ВЫКЛ. C60A 1п 10A B |  | 12 | 1154.04 | 96.17 | 120.2125 | 141.8508
23560 | АВТ.ВЫКЛ. C60A 1п 25A B |  | 15 | 1242.88 | 82.8587 | 103.5733 | 122.2165
23561 | АВТ.ВЫКЛ. C60A 1п 32A B |  | 10 | 942.8 | 94.28 | 117.85 | 139.063
23562 | АВТ.ВЫКЛ. C60A 1п 40A B |  | 5 | 471.4 | 94.28 | 117.85 | 139.063
23571 | АВТ.ВЫКЛ. C60A 2п 6A B |  | 3 | 618.6 | 206.2 | 257.75 | 304.145
23572 | АВТ.ВЫКЛ. C60A 2п 10A B |  | 3 | 612.54 | 204.18 | 255.225 | 301.1655
23574 | АВТ.ВЫКЛ. C60A 2п 20A B |  | 2 | 376.12 | 188.06 | 235.075 | 277.3885
23575 | АВТ.ВЫКЛ. C60A 2п 25A B |  | 6 | 1047.72 | 174.62 | 218.275 | 257.5645
23577 | АВТ.ВЫКЛ. C60A 2п 32A B |  | 6 | 1211.22 | 201.87 | 252.3375 | 297.7582
23807 | АВТ.ВЫКЛ. C60A 2п 2A C |  | 2 | 1054.55 | 527.275 | 659.0938 | 777.7306
23852 | АВТ.ВЫКЛ. C60A 1п 20A C |  | 5 | 359.6 | 71.92 | 89.9 | 106.082
23853 | АВТ.ВЫКЛ. C60A 1п 25A C |  | 1 | 74.86 | 74.86 | 93.575 | 110.4185
23854 | АВТ.ВЫКЛ. C60A 1п 32A C |  | 6 | 493.92 | 82.32 | 102.9 | 121.422
23855 | АВТ.ВЫКЛ. C60A 1п 40A C |  | 5 | 553.3 | 110.66 | 138.325 | 163.2235
23865 | АВТ.ВЫКЛ. C60A 2п 16A C |  | 1 | 157.98 | 157.98 | 197.475 | 233.0205
23867 | АВТ.ВЫКЛ. C60A 2п 25A C |  | 13 | 2037.77 | 156.7515 | 195.9394 | 231.2085
23868 | АВТ.ВЫКЛ. C60A 2п 32A C |  | 4 | 625.9 | 156.475 | 195.5938 | 230.8006
23881 | АВТ.ВЫКЛ. C60A 3п 20A C |  | 4 | 912.51 | 228.1275 | 285.1594 | 336.4881
23885 | АВТ.ВЫКЛ. C60A 3п 32A C |  | 1 | 280.28 | 280.28 | 350.35 | 413.413
24049 | АВТ.ВЫКЛ. C60N 1п 6A B |  | 1 | 176.41 | 176.41 | 220.5125 | 260.2047
24056 | АВТ.ВЫКЛ. C60N 1п 50A B |  | 1 | 202.29 | 202.29 | 252.8625 | 298.3777
24068 | АВТ.ВЫКЛ. C60N 2п 0,5A C |  | 1 | 1427.22 | 1427.22 | 1784.025 | 2105.1495
24069 | АВТ.ВЫКЛ. C60N 3п 0,5A C |  | 2 | 2053.88 | 1026.94 | 1283.675 | 1514.7365
24071 | АВТ.ВЫКЛ. C60N 2п 1A B |  | 1 | 1234.92 | 1234.92 | 1543.65 | 1821.507
24072 | АВТ.ВЫКЛ. C60N 2п 2A B |  | 4 | 3821.2 | 955.3 | 1194.125 | 1409.0675
24075 | АВТ.ВЫКЛ. C60N 2п 6A B |  | 4 | 1553.56 | 388.39 | 485.4875 | 572.8752
24084 | АВТ.ВЫКЛ. C60N 3п 1A B |  | 2 | 2869.48 | 1434.74 | 1793.425 | 2116.2415
24087 | АВТ.ВЫКЛ. C60N 3п 4A B |  | 3 | 3837.66 | 1279.22 | 1599.025 | 1886.8495
24089 | АВТ.ВЫКЛ. C60N 3п 10A B |  | 8 | 3965.8 | 495.725 | 619.6562 | 731.1944
24090 | АВТ.ВЫКЛ. C60N 3п 16A B |  | 1 | 518.71 | 518.71 | 648.3875 | 765.0973
24093 | АВТ.ВЫКЛ. C60N 3п 32A B |  | 3 | 1537.68 | 512.56 | 640.7 | 756.026
24095 | АВТ.ВЫКЛ. C60N 3п 50A B |  | 2 | 1582.12 | 791.06 | 988.825 | 1166.8135
24341 | АВТ.ВЫКЛ. C60N 2п 40A C |  | 22 | 8089.84 | 367.72 | 459.65 | 542.387
24342 | АВТ.ВЫКЛ. C60N 2п 50A C |  | 4 | 1527.22 | 381.805 | 477.2563 | 563.1624
24343 | АВТ.ВЫКЛ. C60N 2п 63A C |  | 4 | 1477.07 | 369.2675 | 461.5844 | 544.6696
24351 | АВТ.ВЫКЛ. C60N 3п 20A C |  | 1 | 350.9 | 350.9 | 438.625 | 517.5775
24355 | АВТ.ВЫКЛ. C60N 3п 50A C |  | 15 | 8472.03 | 564.802 | 706.0025 | 833.0829
24358 | АВТ.ВЫКЛ. C60N 4п 2A C |  | 4 | 5007.1 | 1251.775 | 1564.7188 | 1846.3681
24361 | АВТ.ВЫКЛ. C60N 4п 6A C |  | 2 | 1286.82 | 643.41 | 804.2625 | 949.0297
24407 | АВТ.ВЫКЛ. C60N 1п 40A C |  | 2 | 180.86 | 90.43 | 113.0375 | 133.3843
24408 | АВТ.ВЫКЛ. C60N 1п 50A C |  | 5 | 993.7 | 198.74 | 248.425 | 293.1415
24581 | АВТ.ВЫКЛ. C60N 2п 2A D |  | 1 | 637.54 | 637.54 | 796.925 | 940.3715
24589 | АВТ.ВЫКЛ. C60N 2п 25A D |  | 1 | 665.49 | 665.49 | 831.8625 | 981.5977
24603 | АВТ.ВЫКЛ. C60N 3п 20A D |  | 1 | 1126.57 | 1126.57 | 1408.2125 | 1661.6907
24618 | АВТ.ВЫКЛ. C60N 4п 20A D |  | 2 | 2450.86 | 1225.43 | 1531.7875 | 1807.5093
24732 | АВТ.ВЫКЛ. C60H 2п 50A B |  | 3 | 4322.14 | 1440.7133 | 1800.8917 | 2125.0522
24900 | АВТ.ВЫКЛ. C60H 1п 0,5A C |  | 2 | 1435.1 | 717.55 | 896.9375 | 1058.3863
24959 | АВТ.ВЫКЛ. C60H 1п 6A C |  | 2 | 1000.62 | 500.31 | 625.3875 | 737.9573
24985 | АВТ.ВЫКЛ. C60H 2п 6A C |  | 2 | 1880.66 | 940.33 | 1175.4125 | 1386.9868
24993 | АВТ.ВЫКЛ. C60H 2п 63A C |  | 1 | 1505.7 | 1505.7 | 1882.125 | 2220.9075
25111 | АВТ.ВЫКЛ. C60H 2п 2A D |  | 1 | 1169.62 | 1169.62 | 1462.025 | 1725.1895
25117 | АВТ.ВЫКЛ. C60H 2п 16A D |  | 2 | 1726.06 | 863.03 | 1078.7875 | 1272.9692
25137 | АВТ.ВЫКЛ. C60H 3п 63A D |  | 1 | 2760.8 | 2760.8 | 3451 | 4072.18
26976 | АКС-Р JEU 2 CACHE-BORNES 4 PAS |  | 2 | 132.26 | 66.13 | 82.6625 | 97.5417
26981 | КРЫШКИ ВИНТОВ ДЛЯ С60 НА 2 ПОЛ. АКС-Р JEU 2 CACHE-VIS ID 4п |  | 0.5 | 101.06 | 202.12 | 252.65 | 298.127
27047 | АКС-Р COMMANDE ROTATIVE (DEBRO) |  | 1 | 1006.32 | 1006.32 | 1257.9 | 1484.322
27145 | АКС-Р JEU 4 ACCESS.VERROU. NC100/C120 |  | 2 | 281.2 | 140.6 | 175.75 | 207.385
81282 | Роз скр уст уг винт 63А 3P+E IP67 380В |  | 9 | 7867.8 | 874.2 | 1092.75 | 1289.445
81382 | Каб. вилка, винт 63А 3P+E IP67 380В |  | 8 | 6204 | 775.5 | 969.375 | 1143.8625
81395 | Каб. вилка, винт 125А 3P+N+E IP67 380В |  | 10 | 15120 | 1512 | 1890 | 2230.2
81695 | Роз скр уст пр винт125А 3P+N+E IP67 380В |  | 10 | 13702.5 | 1370.25 | 1712.8125 | 2021.1187
MGN61513 | АВТ. ВЫКЛ.C60H-DC 1П 25А C 250В DC |  | 8 | 4389.2 | 548.65 | 685.8125 | 809.2587
MIP12104S | ЩИТ MINI PRAGMA 1РЯД/4МОД.НАВ.ПРОЗР.ДВ |  | 1 | 440.15 | 440.15 | 550.1875 | 649.2212
MIP12106S | ЩИТ MINI PRAGMA 1РЯД/6МОД.НАВ.С ПРОЗРАЧН..ДВ IP40,IK07,63A,2 клеммы |  | 1 | 467.32 | 467.32 | 584.15 | 689.297
MIP12108S | ЩИТ MINI PRAGMA 1РЯД/8МОД.НАВ.ПРОЗР.ДВ |  | 1 | 505.36 | 505.36 | 631.7 | 745.406
MIP12112S | ЩИТ MINI PRAGMA 1РЯД/12МОД.НАВ.ПРОЗР.ДВ |  | 1 | 844.64 | 844.64 | 1055.8 | 1245.844
MIP12312S | ЩИТ MINI PRAGMA 3РЯД/36МОД.НАВ.ПРОЗР.ДВ |  | 1 | 2011.37 | 2011.37 | 2514.2125 | 2966.7707
MIP99037 | ШИНА 4 ОТВЕРСТИЯ ДЛЯ MINI PRAGMA |  | 1 | 35 | 35 | 43.75 | 51.625
MIP99039 | ШИНА 16 ОТВЕРСТИЯ ДЛЯ MINI PRAGMA |  | 4 | 270 | 67.5 | 84.375 | 99.5625
PKE16M423 | Каб. вилка, винт 16А 2P+E IP44 220В |  | 1 | 72.85 | 72.85 | 91.0625 | 107.4537
PKE16M435 | Каб. вилка, винт 16А 3P+N+E IP44 380В |  | 1 | 150.14 | 150.14 | 187.675 | 221.4565
PKF32F423 | Роз скр уст угл винт 32А 2P+E IP44 220В |  | 2 | 338.4 | 169.2 | 211.5 | 249.57
PKF32F434 | Роз скр уст угл винт 32А 3P+E IP44 380В |  | 9 | 1692 | 188 | 235 | 277.3
PRA90032 | МОНТАЖНАЯ ПЛАТА 1РЯД 13М |  | 1 | 198.87 | 198.87 | 248.5875 | 293.3332
PRA90033 | МОНТАЖНАЯ ПЛАТА 1РЯД 18М |  | 2 | 493.12 | 246.56 | 308.2 | 363.676
PRA90034 | МОНТАЖНАЯ ПЛАТА 1РЯД 24М |  | 2 | 594 | 297 | 371.25 | 438.075
PRA90086 | КЛЕММН БЛОК К ЩИТУ НА 13МОД 17ОТВ |  | 28 | 5510.96 | 196.82 | 246.025 | 290.3095
PRA90091 | КЛЕММН БЛОК К ЩИТУ НА 24МОД 32ОТВ |  | 28 | 13004.6 | 464.45 | 580.5625 | 685.0637
| PMU, VAMU, RTL, RPLU | .
PKLU31 | Приставка контактная 3но+1нз |  | 1 | 145.77 | 145.77 | 182.2125 | 215.0108
PMU0910K | Контактор 9A 380В 50Гц |  | 9 | 1584.97 | 176.1078 | 220.1347 | 259.759
PMUR0901M | Контактор реверсивный 9A 220В 50Гц |  | 8 | 3808.16 | 476.02 | 595.025 | 702.1295
PMUR2501M | Контактор реверсивный 25A 220В 50Гц |  | 1 | 655.86 | 655.86 | 819.825 | 967.3935
PMUR3201M | Контактор реверсивный 32A 220В 50Гц |  | 1 | 885.57 | 885.57 | 1106.9625 | 1306.2158
PMUR5011M | Контактор реверсивный 50A 220В 50Гц |  | 1 | 2262.38 | 2262.38 | 2827.975 | 3337.0105
RPLU22B | Пром. реле 2но+2нз, 24В, 50Гц |  | 2 | 289.25 | 144.625 | 180.7812 | 213.3219
RPLU40K | Пром. реле 4но, 380В, 50Гц |  | 1 | 103.95 | 103.95 | 129.9375 | 153.3262
RPLU40M | Пром. реле 4но, 220В, 50Гц |  | 1 | 126.11 | 126.11 | 157.6375 | 186.0122
RTL1U0C16 | Реле тепловое 0,10--0,16A |  | 1 | 307.42 | 307.42 | 384.275 | 453.4445
RTL1U0C25 | Реле тепловое 0,16-0,25A |  | 4 | 1165.18 | 291.295 | 364.1188 | 429.6601
RTL1U0C4 | Реле тепловое 0,25-0,4A |  | 3 | 922.25 | 307.4167 | 384.2708 | 453.4396
RTL1U0C63K | Реле тепловое 0,4-0,63A (RTL1U0C63) |  | 2 | 551.6 | 275.8 | 344.75 | 406.805
RTL1U10K (RTL1U10) | Реле тепловое 7-10A |  | 2 | 604 | 302 | 377.5 | 445.45
RTL1U13K | Реле тепловое 9-13A |  | 2 | 544.31 | 272.155 | 340.1937 | 401.4286
RTL1U1K (RTL1U1) | Реле тепловое 0,63--1A |  | 5 | 1381.2 | 276.24 | 345.3 | 407.454
RTL1U2C5K | Реле тепловое 1,6-2,5A |  | 9 | 2738.09 | 304.2322 | 380.2903 | 448.7425
RTL2U40 | Реле тепловое 30-40A |  | 4 | 2841.59 | 710.3975 | 887.9969 | 1047.8363
RTL3U104 | Реле тепловое 80-104A |  | 1 | 1131.14 | 1131.14 | 1413.925 | 1668.4315
RTL3U25 | Реле тепловое 17-25 А |  | 1 | 1093.18 | 1093.18 | 1366.475 | 1612.4405
VAMU0C63 | Авт. выключатель 0,4-0,63A |  | 6 | 2991.75 | 498.625 | 623.2812 | 735.4719
VAMU1 | Авт. выключатель 0,63-1A |  | 4 | 1998.73 | 499.6825 | 624.6031 | 737.0317
VAMU14 | Авт. выключатель 9-14A |  | 2 | 959.94 | 479.97 | 599.9625 | 707.9558
VAMU18 | Авт. выключатель 13-18A |  | 3 | 1466.37 | 488.79 | 610.9875 | 720.9652
VAMU23 | Авт. выключатель 17-23A |  | 5 | 2362.1 | 472.42 | 590.525 | 696.8195
VAMU2C5 | Авт. выключатель 1,6-2,5A |  | 1 | 465.55 | 465.55 | 581.9375 | 686.6862
VAMU4 | Авт. выключатель 2,5-4A |  | 1 | 467.67 | 467.67 | 584.5875 | 689.8132
| POWERLOGIC | .
16463 | CURRENT TRANSF. 400/5A TROPIC |  | 2 | 2143.55 | 1071.775 | 1339.7188 | 1580.8681
| PRISMA G PLUS | .
03164 | 20 КРЕПЁЖНЫХ ГАЕК M4 ДЛЯ МОНТАЖНОЙ РЕЙКИ |  | 1 | 390.72 | 390.72 | 488.4 | 576.312
03180 | 20 ГАЕК М4 ДЛЯ ПЕРФОРИРОВАННОЙ ПЛАТЫ |  | 0.5 | 82.25 | 164.5 | 205.625 | 242.6375
03181 | 20 ГАЕК М5 ДЛЯ ПЕРФОРИРОВАННОЙ ПЛАТЫ |  | 1 | 83.65 | 83.65 | 104.5625 | 123.3837
03182 | 20 ГАЕК М6 ДЛЯ ПЕРФОРИРОВАННОЙ ПЛАТЫ |  | 1 | 182.89 | 182.89 | 228.6125 | 269.7627
03220 | ПАНЕЛЬ-ЗАГЛУШКА, Ш = 1000 ММ |  | 0.1 | 19.54 | 195.4 | 244.25 | 288.215
04040 | РАСПР.КОЛОД. DISTRIBLOC 63A,ВВОД СНИЗУ |  | 2 | 1390.5 | 695.25 | 869.0625 | 1025.4937
04061 | УНИВЕРСАЛЬНЫЙ БЛОК ПИТАНИЯ, 250 A |  | 5 | 3862.85 | 772.57 | 965.7125 | 1139.5407
04191 | ДЕРЖАТЕЛЬ ЗАДНИХ СИЛОВЫХ ШИН |  | 2 | 370 | 185 | 231.25 | 272.875
04214 | 4 БЛОКА ЗАЗЕМЛЕНИЯ, 12 ? 4 ММ? |  | 1.75 | 1107.32 | 632.7543 | 790.9429 | 933.3126
04215 | 4 БЛОКА ЗАЗЕМЛЕНИЯ, 3 ? 16 ММ? |  | 3 | 2024.4 | 674.8 | 843.5 | 995.33
08093 | ПРОЗР-Я ДВЕРЬ КОМПЛ.НОГО ШКАФА, Ш = 550 ММ, 3 РЯДА |  | 1 | 1582.42 | 1582.42 | 1978.025 | 2334.0695
08203 | НАПОЛЬНЫЙ ШКАФ, Ш = 600 ММ, 30 МОДУЛЕЙ |  | 1 | 12297.27 | 12297.27 | 15371.5875 | 18138.4732
08223 | НЕПРОЗР-Я ДВЕРЬ НАПОЛЬНОГО ШКАФА, 30 МОДУЛЕЙ |  | 1 | 4860.06 | 4860.06 | 6075.075 | 7168.5885
08822 | КОМПЛ. ДЛЯ МОНТАЖА В НИШЕ КОМПЛ.НОГО ШКАФА |  | 1 | 592.5 | 592.5 | 740.625 | 873.9375
08868 | 4 ПЕРЕКЛАДИНЫ ДЛЯ КРЕПЛЕНИЯ КАБЕЛЕЙ В КАБЕЛЬНОМ КАНАЛЕ |  | 1 | 431.95 | 431.95 | 539.9375 | 637.1262
08961 | КИСТОЧКА ДЛЯ ПОДКРАСКИ |  | 3 | 427.65 | 142.55 | 178.1875 | 210.2612
09003 | ШКАФ PRISMA G 11 МОД.В=600ММ |  | 1 | 1588.93 | 1588.93 | 1986.1625 | 2343.6717
09032 | НЕПР.ДВЕРЬ 7МОД.В=400ММ |  | 1 | 611.55 | 611.55 | 764.4375 | 902.0362
09033 | НЕПР.ДВЕРЬ 11МОД.В=600ММ |  | 1 | 616.66 | 616.66 | 770.825 | 909.5735
| PRISMA P+ & PACK | .
03581 | 2 УНИВЕРСАЛЬНЫЕ СКОБЫ |  | 4.5 | 835.84 | 185.7422 | 232.1778 | 273.9698
03586 | 2 ПЕРЕКЛАДИНЫ, Ш = 200 ММ, ДЛЯ Г = 600 ММ |  | 1 | 332.55 | 332.55 | 415.6875 | 490.5112
03587 | 2 ЛОНЖЕРОНА, Ш = 650 ММ |  | 0.5 | 503.56 | 1007.12 | 1258.9 | 1485.502
03593 | 2 СКОЛЬЗЯЩИЕ РЕЙКИ + СКОБЫ |  | 3 | 2657.43 | 885.81 | 1107.2625 | 1306.5697
04483 | ВВОДНАЯ ПЛАТА С СИЛОВ.И КОННЕКТОРАМИ ДЛЯ ГОРИЗ. АПП-ТОВ NS1600, 3 ПОЛЮСА |  | 4 | 20833.16 | 5208.29 | 6510.3625 | 7682.2278
04662 | ДЕРЖАТЕЛЬ ШИН 5/10 ММ |  | 10.5 | 12361.21 | 1177.2581 | 1471.5726 | 1736.4557
04667 | 2 ДЕРЖАТЕЛЯ ГОРИЗ. ШИН РЕ |  | 0.5 | 133.87 | 267.74 | 334.675 | 394.9165
04946 | ЗАДНЯЯ ПАНЕЛЬ ДЛЯ СЕКЦИОНИР-Я ПО ФОРМЕ 4, Г = 600 ММ |  | 3 | 1200 | 400 | 500 | 590
07371 | ДЕРЖ.ШИН LINERGY,PRISMA P400/P600 |  | 7 | 623.28 | 89.04 | 111.3 | 131.334
07427 | ЗАДНЯЯ ПЕРЕКЛАДИНА Ш=700ММ PRISMA P |  | 5 | 1755.25 | 351.05 | 438.8125 | 517.7987
08536 | ПРОЗР-Я ДВЕРЬ, IP30, Ш = 650 ММ |  | 3 | 15085.66 | 5028.5533 | 6285.6917 | 7417.1162
08760 | 2 БОКОВЫЕ ПАНЕЛИ, IP30, Ш = 600 ММ |  | 1 | 7577.81 | 7577.81 | 9472.2625 | 11177.2697
09332 | НЕПРОЗР. ДВЕРЬ Ш=700ММ PRISMA P |  | 1 | 2605.81 | 2605.81 | 3257.2625 | 3843.5697
09352 | ЗАДНЯЯ ПАНЕЛЬ Ш=700ММ PRISMA P |  | 1 | 1653.69 | 1653.69 | 2067.1125 | 2439.1928
09354 | ЗАДНЯЯ ПАНЕЛЬ Ш=900ММ PRISMA P |  | 1 | 1560.3 | 1560.3 | 1950.375 | 2301.4425
09368 | 2 Боков. панели 600мм |  | 1 | 3145 | 3145 | 3931.25 | 4638.875
09371 | СОЕД.КОМПЛЕКТ Ш=600/1000ММ PRISMA P |  | 1 | 975.86 | 975.86 | 1219.825 | 1439.3935
| Шкафы Универсальные Light | .
NSYCRN86300P | ШКАФ CRN С ПЛАТОЙ 800Х600Х300 |  | 1 | 4928.32 | 4928.32 | 6160.4 | 7269.272
ENN17917 (SAR17917) | СМЕННЫЙ ФИЛЬТР NS56 |  | 5 | 308.95 | 61.79 | 77.2375 | 91.1402
ENN35721 | Одноклав вык-ль о/у ,серый, в сборе IP55 |  | 1 | 226.32 | 226.32 | 282.9 | 333.822
ENN63926 (SAR63926) | ПЛОСКАЯ МОНТАЖ. ПЛАТА ОЦИНК. 2000X800 |  | 1 | 1762.42 | 1762.42 | 2203.025 | 2599.5695
GAy-00080 (GCR_NSYSWCF_PTO) | ШКАФ НАВЕСНОЙ 8X6X2,5 NSYS3D8625T С ПРОЗРАЧНОЙ ДВЕРЬЮ, ЦВЕТ RAL9002 |  | 1 | 8997.45 | 8997.45 | 11246.8125 | 13271.2387
IMT36164 | ЗАГЛУШКАM25 |  | 9 | 252.36 | 28.04 | 35.05 | 41.359
IMT36165 | ЗАГЛУШКАM32 |  | 7 | 328.09 | 46.87 | 58.5875 | 69.1332
IMT36169 | ВРЕМЕННАЯ ЗАГЛУШКА PE M25 |  | 1 | 14.02 | 14.02 | 17.525 | 20.6795
IMT36181 (ENN08833) (SAR8833) | КАБЕЛЬНЫЙ ВВОД ISO M20 |  | 9 | 122.17 | 13.5744 | 16.9681 | 20.0223
IMT36182 (ENN08834) (SAR8834) | КАБЕЛЬНЫЙ ВВОД ISO M25 |  | 23 | 494.7 | 21.5087 | 26.8859 | 31.7253
IMT36183 (SAR8835) | КАБЕЛЬНЫЙ ВВОД ISO M32 |  | 47 | 3622.76 | 77.08 | 96.35 | 113.693
ISM71505 | УПЛОТНИТЕЛЬ ДЛЯ ВВОДОВ M32 - диаметр от 15 до 21 |  | 8 | 1352.88 | 169.11 | 211.3875 | 249.4373
NSYAEDH120S3D (ENN51209) (SAR51209) | ДВЕРНЫЕ ПЕТЛИ С КРЕПЕЖОМ ОТКР.УГОЛ 200 |  | 12 | 1103.08 | 91.9233 | 114.9042 | 135.5869
NSYAEFPFSC (ENN51206 (SAR51206) | 4 ПРОУШИНЫ ДЛЯ КРЕП.К СТЕНЕ (СТАЛЬ) 3D |  | 7 | 2273.96 | 324.8514 | 406.0643 | 479.1559
NSYATP72M | ЗАГЛУШКИ ДЛЯ ВЫРЕЗОВ НА ПАНЕЛЯХ |  | 16 | 515.84 | 32.24 | 40.3 | 47.554
NSYBFMF1U12 | ПОЛКА ПОД ОБОРУДОВАНИЕ ДЛЯ ШКАФОВ SOHO |  | 3 | 1351.62 | 450.54 | 563.175 | 664.5465
NSYCAF223 (SAR87918) | СМЕННЫЙ СТАНД. ФИЛЬТР 212Х212 |  | 1 | 315.65 | 315.65 | 394.5625 | 465.5837
NSYCAF92 (SAR87916) | СМЕННЫЙ СТАНД. ФИЛЬТР 81Х81 |  | 4 | 1111.76 | 277.94 | 347.425 | 409.9615
NSYCEP | ЗАЖИМ ЗАЗЕМЛЕНИЯ |  | 1 | 271.29 | 271.29 | 339.1125 | 400.1527
NSYCNT20 | СИММ РЕЙКИ ПРОФИЛЬ С-20 ПЕРФ 2000ММ |  | 19 | 6973.95 | 367.05 | 458.8125 | 541.3987
NSYCNT40 | СИММ РЕЙКИ ПРОФИЛЬ С-40 ПЕРФ 2000ММ |  | 16 | 14052.48 | 878.28 | 1097.85 | 1295.463
NSYCPTS29 | ДЕРЖАТЕЛЬ ГОФРИРОВАННОЙ ТРУБКИ ?29 |  | 4 | 1613.08 | 403.27 | 504.0875 | 594.8232
NSYEB2025D8 (SAR21744) | ШИНКА ЗАЗЕМЛЕНИЯ 25ММ2 |  | 6 | 1339.26 | 223.21 | 279.0125 | 329.2347
NSYECN5 | СТУПЕНЧАТЫЙ КАБЕЛЬНЫЙ ВВОД 34x1.75mm |  | 6 | 229.02 | 38.17 | 47.7125 | 56.3008
NSYEL166D6 (SAR21715) | ПРОВОД ЗАЗЕМЛЕНИЯ 6 ММ2 ДЛИНА 160ММ |  | 9 | 314.73 | 34.97 | 43.7125 | 51.5807
NSYMDVR3 | ВЕРТИКАЛЬНАЯ АЛЮМИНИЕВАЯ РЕЙКА 300ММ |  | 6 | 1138.56 | 189.76 | 237.2 | 279.896
NSYMIC6 | ПРОМЕЖУТ. ПОПЕРЕЧН. РЕЙКА 600, КОМПЛ 6ШТ |  | 1 | 3745.33 | 3745.33 | 4681.6625 | 5524.3618
NSYRBL21656M | КОЛОДКА ЗАЗАМЛЕНИЯ 2x16 + 5x6ММ2 |  | 9 | 1365.03 | 151.67 | 189.5875 | 223.7132
NSYS16M5HS (SAR21139) | ВИНТ САМОРЕЗ С КРУГЛ.ШАЙБОЙ М4,8Х16 (100 шт ) |  | 69 | 19606.06 | 284.1458 | 355.1822 | 419.1151
NSYS3D8630T (SAR83557) | ШКАФ 3D С ПРОЗР. ДВЕРЬЮ 8X6X3 |  | 1 | 7395.01 | 7395.01 | 9243.7625 | 10907.6398
NSYSBS10105 (SAR5503) | СТАЛЬН.ПРОМ.КОРОБКА 100x100x55 |  | 2 | 629.32 | 314.66 | 393.325 | 464.1235
NSYSBS884 (SAR4408) | СТ. ПРОМ. КОРОБКА 80Х80Х45 |  | 155 | 24440.41 | 157.6801 | 197.1001 | 232.5781
NSYSDR200 (SAR21034) | DIN-РЕЙКА СИММЕТРИЧНАЯ 2М 15Х35 |  | 3 | 656.46 | 218.82 | 273.525 | 322.7595
NSYSDR200B (SAR21030) | DIN-РЕЙКА СИММЕТРИЧНАЯ 2М 7,5Х35 |  | 7 | 1000.44 | 142.92 | 178.65 | 210.807
NSYSDR200BD | DIN-РЕЙКА СИММЕТР. 2М 7,5Х35 ПЕРФОРИР. |  | 18 | 5271.3 | 292.85 | 366.0625 | 431.9537
NSYSMPFB | КРОНШТЕЙН КРЕПЛ. МОНТ. ПЛАТЫ |  | 8 | 3058 | 382.25 | 477.8125 | 563.8188
NSYSPC (SAR55902) | ЗАЖИМНОЙ КРЕПЕЖ С ПЛАСТ. ПОДПЯТНИКОМ |  | 80 | 1451.96 | 18.1495 | 22.6869 | 26.7705
NSYSPS6200 | 4 БОКОВЫЕ ПАНЕЛИ ЦОКОЛЯ 600x200 |  | 1 | 895.66 | 895.66 | 1119.575 | 1321.0985
NSYSQCR6560 | 2 ДВУХРЯДНЫЕ СТАНД. ПОПЕР. РЕЙКИ 600 |  | 3 | 4335.27 | 1445.09 | 1806.3625 | 2131.5078
NSYSUCR4080 (ENN64698) (SAR64698) | КОМПЛЕКТ 2-Х ОДНОРЯД. УНИВЕРС. РЕЕК 800 ММ |  | 6 | 6273.24 | 1045.54 | 1306.925 | 1542.1715
NSYTDE5 (SAR64647) | ЗАЖИМНАЯ ГАЙКА М5 |  | 80 | 2183 | 27.2875 | 34.1094 | 40.2491
NSYVDM12UF | 19' РАМА 12U 600Х600 |  | 1 | 2409.95 | 2409.95 | 3012.4375 | 3554.6762
SAR63671 | ЗАМОЧН. БОРОДКА С ДВОЙН.ПАЗОМ 5ММ |  | 4 | 600.16 | 150.04 | 187.55 | 221.309
SAR64647 | ЗАЖИМНАЯ ГАЙКА М5 |  | 67 | 691.02 | 10.3137 | 12.8922 | 15.2128
| TeSys E | .
LAEM4 | МЕХАНИЧ БЛОКИР ДЛЯ КОНТАКТОРОВ TESYS E 80 95 |  | 12 | 1783.66 | 148.6383 | 185.7979 | 219.2415
LAEN11 | ДОПОЛНИТЕЛЬНЫЙ КОНТАКТНЫЙ БЛОК TESYS E 1НО+1НЗ |  | 1 | 203.43 | 203.43 | 254.2875 | 300.0593
LC1E120M5 | КОНТАКТОР TESYS E 3Р,120A,НО+НЗ,380В,AC3.220VAC 50ГЦ |  | 1 | 3128.81 | 3128.81 | 3911.0125 | 4614.9947
LC1E160M5 | КОНТАКТОР TESYS E 3Р,160A,НО+НЗ,380В,AC3.220VAC 50ГЦ |  | 1 | 3868.16 | 3868.16 | 4835.2 | 5705.536
LC1E1810M5 | 3P КОНТАКТОР TESYS E 1НО 18А 400В AC3 220В 50ГЦ |  | 2 | 667.8 | 333.9 | 417.375 | 492.5025
LC1E3810M5 | 3P КОНТАКТОР TESYS E 1НО 38А 400В AC3 220В 50ГЦ |  | 3 | 1228.2 | 409.4 | 511.75 | 603.865
LC1E50M5 | 3P КОНТАКТОР TESYS E 50А 400В AC3 220В 50ГЦ |  | 2 | 2204.42 | 1102.21 | 1377.7625 | 1625.7597
LC1E65M5 | 3P КОНТАКТОР TESYS E 65А 400В AC3 220В 50ГЦ |  | 1 | 1266.03 | 1266.03 | 1582.5375 | 1867.3942
LC1E80M5 | 3P КОНТАКТОР TESYS E 80А 400В AC3 220В 50ГЦ |  | 2 | 3472.42 | 1736.21 | 2170.2625 | 2560.9097
LC1E95M5 | 3P КОНТАКТОР TESYS E 95А 400В AC3 220В 50ГЦ |  | 2 | 4372.84 | 2186.42 | 2733.025 | 3224.9695
LRE02 | ТЕПЛОВОЕ РЕЛЕ TESYS E 0,16...0,25A |  | 2 | 499 | 249.5 | 311.875 | 368.0125
LRE03 | ТЕПЛОВОЕ РЕЛЕ TESYS E 0,25...0,4A |  | 2 | 507.9 | 253.95 | 317.4375 | 374.5762
LRE04 | ТЕПЛОВОЕ РЕЛЕ TESYS E 0,4...0,63A |  | 1 | 446.52 | 446.52 | 558.15 | 658.617
LRE06 | ТЕПЛОВОЕ РЕЛЕ TESYS E 1...1,6A |  | 2 | 895.98 | 447.99 | 559.9875 | 660.7852
LRE322 | ТЕПЛОВОЕ РЕЛЕ TESYS E 17…25A |  | 4 | 1485.84 | 371.46 | 464.325 | 547.9035
LRE355 | ТЕПЛОВОЕ РЕЛЕ TESYS E 30…40A |  | 1 | 1334.02 | 1334.02 | 1667.525 | 1967.6795
| TWIDO ZELIO LOGIC | .
SR2COM01 | Zelio Logic ИНТЕЛЛЕКТУАЛЬНОЕ РЕЛЕ COM 24VDC |  | 1 | 1942.43 | 1942.43 | 2428.0375 | 2865.0842
| ВСПОМОГАТЕЛЬНОЕ ОБОРУДОВАНИЕ АВТОМАТИЗАЦИИ | .
AB1A4 | КОНТАКТНОЕ ГНЕЗДО Д/ТЕСТ КЛЕММЫ 4ММ2 |  | 42 | 95.16 | 2.2657 | 2.8321 | 3.3419
AB1AC24 | РАЗДЕЛИТЕЛЬ 2,5/4ММ |  | 11 | 79.99 | 7.2718 | 9.0898 | 10.7259
AB1ALN42 | ПЕРЕМЫЧКА 4ММ2 2 ПОЛЮСН |  | 9 | 189.09 | 21.01 | 26.2625 | 30.9898
AB1AT1 | ТЕСТОВАЯ КЛЕММА СЪЕМНАЯ |  | 42 | 2612.82 | 62.21 | 77.7625 | 91.7597
AB1BV6 | ЛЕНТА МАРКИРОВКИ Д/КЛЕММ 6ММ ПУСТАЯ БЕЛ( 10 шт ) |  | 2928 | 11302.08 | 3.86 | 4.825 | 5.6935
AB1CA4 | ЖЕЛТАЯ ЗАЩИТН КРЫШКА Д/КЛЕММ 4ММ2 |  | 72 | 349.2 | 4.85 | 6.0625 | 7.1537
AB1CA410ET | ЖЕЛТАЯ ЗАЩИТН КРЫШКА Д/КЛЕММ 4ММ2 10ТЧК |  | 50 | 448.95 | 8.979 | 11.2237 | 13.244
ABS2EA01EF | ИНТЕРФЕЙС СТАТИЧ ВХ 9,5ММ 120-127В 50ГЦ |  | 2 | 1668.44 | 834.22 | 1042.775 | 1230.4745
AR1MB011 | МАРКИРОВКА БУКВЫ I |  | 200 | 102.06 | 0.5103 | 0.63787 | 0.75269
AR1MB01L | МАРКИРОВКА БУКВЫ L |  | 200 | 102.06 | 0.5103 | 0.63787 | 0.75269
AR1MB01Q | МАРКИРОВКА БУКВЫ Q |  | 200 | 102.06 | 0.5103 | 0.63787 | 0.75269
AR1MB01T | МАРКИРОВКА БУКВЫ T |  | 200 | 102.06 | 0.5103 | 0.63787 | 0.75269
AR1SC03 | СНИМАЕМАЯ ЗАЩЕЛКА |  | 300 | 190.28 | 0.63427 | 0.79283 | 0.93554
NSYTRAAB35 | КОНЦ ОГРАНИЧИТЕЛЬ ДЛЯ МИНИКЛЕМ 35MM DIN RAILS, 5,2MM, МАРКИР |  | 80 | 1142.4 | 14.28 | 17.85 | 21.063
NSYTRAABV35 | Т МЕТАЛЛ ШИР 9,5ММ, ДЛЯ 35MM DIN, МАРКИР |  | 46 | 1778.36 | 38.66 | 48.325 | 57.0235
NSYTRAB510 | МАРКИРОВКА ДЛЯ КЛЕММНИКОВ ШИРИНОЙ 5ММ, ЦИФРЫ 1...10 |  | 6 | 100.86 | 16.81 | 21.0125 | 24.7947
NSYTRASV2 | КАРТРИДЖ СЪЕМНЫЙ С ДИОДОМ ТИПА 1N4007 ПРОВ. СЛЕВ. НА ПРАВ. |  | 3 | 575.28 | 191.76 | 239.7 | 282.846
NSYTRV162SF | КЛЕМ ВИНТ., 10ММ2,С ПЛАВК ПРЕДОХР 5*20 |  | 9 | 2012.67 | 223.63 | 279.5375 | 329.8543
NSYTRV22 | КЛЕММНИК ВИНТОВОЙ ПРОХОДНОЙ, СЕЧЕНИЕМ ПРОВОДА 2,5ММ2, 2 ТОЧКИ ПОДКЛЮЧЕНИЯ, |  | 26 | 471.64 | 18.14 | 22.675 | 26.7565
NSYTRV352 | КЛЕМ ВИНТ. ПРОХОД, 35ММ2, 2 ТЧК , СЕРЫЙ |  | 37 | 4664.59 | 126.07 | 157.5875 | 185.9532
NSYTRV42BL | КЛЕММНИК ВИНТОВОЙ ПРОХОДНОЙ, СЕЧЕНИЕМ ПРОВОДА 4ММ2, 2 ТОЧКИ ПОДКЛЮЧЕНИЯ, С |  | 7 | 207.04 | 29.5771 | 36.9714 | 43.6263
NSYTRV42SF5LD | КЛЕММНИК ВИНТ,ПРОВОД 4ММ2,С ДЕРЖАТЕЛЕМ-РАЪЕД ПЛАВК ПРЕДОХР 5*20/5*25,СВТД 12-24В |  | 49 | 17425.87 | 355.63 | 444.5375 | 524.5543
RE8TA61BUTQ | РЕЛЕ ВЫД.ВКЛ.0,1-3 CЕК 1ПЕР.КОНТ. |  | 8 | 3428.32 | 428.54 | 535.675 | 632.0965
RE8YG21BUTQ | РЕЛЕ ВРЕМЕНИ 3-300СЕК |  | 3 | 1818.96 | 606.32 | 757.9 | 894.322
RE9TA21MW | РЕЛЕ ВЫД.ВКЛ. 3-300CЕК |  | 1 | 540.11 | 540.11 | 675.1375 | 796.6622
RM4LA32M | РЕЛЕ УРОВНЯ С ТАЙМЕРОМ |  | 2 | 4426.17 | 2213.085 | 2766.3562 | 3264.3004
RM4TR33 | РЕЛЕ 3-ФАЗНОЕ 220В |  | 2 | 4516.14 | 2258.07 | 2822.5875 | 3330.6532
RMCV60BD | Аналоговый преобразователь (изолированный) - Универсальная серия |  | 1 | 1303.74 | 1303.74 | 1629.675 | 1923.0165
RPM22P7 | СИЛОВОЕ РЕЛЕ 2 ПЕРЕКИДНЫХ КОНТ СВЕТОДИОД 230В ПЕРЕМ ТОКА |  | 9 | 2284.11 | 253.79 | 317.2375 | 374.3402
RPM41P7 | СИЛОВОЕ РЕЛЕ 4 ПЕРЕКИДНЫХ КОНТ 230В ПЕРЕМ ТОКА |  | 6 | 1231.26 | 205.21 | 256.5125 | 302.6847
RPM42P7 | СИЛОВОЕ РЕЛЕ 4 ПЕРЕКИДНЫХ КОНТ СВЕТОДИОД 230В ПЕРЕМ ТОКА |  | 1 | 230.95 | 230.95 | 288.6875 | 340.6513
RSB1A120BD | РЕЛЕ РСВ 1CO 24В ПОСТ.ТОК |  | 6 | 319.56 | 53.26 | 66.575 | 78.5585
RSB1A120M7 | РЕЛЕ РСВ 1CO 220В ПЕР.ТОК |  | 6 | 1033.8 | 172.3 | 215.375 | 254.1425
RSB1A120P7 | РЕЛЕ РСВ 1CO 230В ПЕР.ТОК |  | 21 | 2534.31 | 120.6814 | 150.8518 | 178.0051
RSB2A080B7 | РЕЛЕ РСВ 2CO 24В ПЕР.ТОК |  | 8 | 665.12 | 83.14 | 103.925 | 122.6315
RSB2A080BDS | РЕЛЕ С КОЛОДКОЙ 2КОНТ. 24В ПОСТ.ТОК |  | 12 | 1507.8 | 125.65 | 157.0625 | 185.3337
RSB2A080M7 | РЕЛЕ РСВ 2CO 220В ПЕР.ТОК |  | 6 | 861.6 | 143.6 | 179.5 | 211.81
RSB2A080P7 | РЕЛЕ РСВ 2CO 230В ПЕР.ТОК |  | 1 | 149.27 | 149.27 | 186.5875 | 220.1732
RSL1PVBU | КОМПЛЕКТ РЕЛЕ И РОЗЕТКИ, ВИНТ, 24В АС/DC |  | 5 | 1916.15 | 383.23 | 479.0375 | 565.2642
RSL1PVPU | КОМПЛЕКТ РЕЛЕ И РОЗЕТКИ, ВИНТ, 230ВАС/DC |  | 3 | 1310.19 | 436.73 | 545.9125 | 644.1767
RSZE1S35M | КОЛОДКА |  | 1 | 135.73 | 135.73 | 169.6625 | 200.2017
RXL2A12B1BD | ПРОМЕЖУТОЧНОЕ МИНИ РЕЛЕ |  | 4 | 380 | 95 | 118.75 | 140.125
RXM021BN | МОДУЛЬ ВАРИСТОРА 24:60В |  | 14 | 1053.78 | 75.27 | 94.0875 | 111.0232
RXM021FP | МОДУЛЬ ВАРИСТОРА 110:240В |  | 34 | 2335.8 | 68.7 | 85.875 | 101.3325
RXM040W | ДИОДНЫЙ МОДУЛЬ 6:250В |  | 15 | 576.75 | 38.45 | 48.0625 | 56.7137
RXM2AB1B7 | МИНИАТЮРНОЕ РЕЛЕ 2 ПЕРЕКИДН КОНТ 24В ПЕРЕМ ТОКА |  | 20 | 1845.6 | 92.28 | 115.35 | 136.113
RXM2AB1BD | МИНИАТЮРНОЕ РЕЛЕ 2 ПЕРЕКИДН КОНТ 24В ПОСТ ТОКА |  | 8 | 1393.44 | 174.18 | 217.725 | 256.9155
RXM2AB2B7 | МИНИАТЮРНОЕ РЕЛЕ 2 ПЕРЕКИДН КОНТ СВЕТОДИОД 24В ПЕРЕМ ТОКА |  | 6 | 720.94 | 120.1567 | 150.1958 | 177.2311
RXM3AB1P7 | МИНИАТЮРНОЕ РЕЛЕ 3 ПЕРЕКИДН КОНТ 230В ПЕРЕМ ТОКА |  | 8 | 870.96 | 108.87 | 136.0875 | 160.5832
RXM3AB2BD | МИНИАТЮРНОЕ РЕЛЕ 3 ПЕРЕКИДН КОНТ СВЕТОДИОД 24В ПОСТ ТОКА |  | 3 | 510.81 | 170.27 | 212.8375 | 251.1482
RXM3AB2F7 | МИНИАТЮРНОЕ РЕЛЕ 3 ПЕРЕКИДН КОНТ СВЕТОДИОД 120В ПЕРЕМ ТОКА |  | 6 | 773.82 | 128.97 | 161.2125 | 190.2308
RXM3AB2P7 | МИНИАТЮРНОЕ РЕЛЕ 3 ПЕРЕКИДН КОНТ СВЕТОДИОД 230В ПЕРЕМ ТОКА |  | 27 | 5374.53 | 199.0567 | 248.8208 | 293.6086
RXM4AB1BD | МИНИАТЮРНОЕ РЕЛЕ 4 ПЕРЕКИДН КОНТ 24В ПОСТ ТОКА |  | 11 | 1719.08 | 156.28 | 195.35 | 230.513
RXM4AB1FD | МИНИАТЮРНОЕ РЕЛЕ 4 ПЕРЕКИДН КОНТ 110В ПОСТ ТОКА |  | 8 | 1785.52 | 223.19 | 278.9875 | 329.2052
RXM4AB1P7 | МИНИАТЮРНОЕ РЕЛЕ 4 ПЕРЕКИДН КОНТ 230В ПЕРЕМ ТОКА |  | 8 | 1414.64 | 176.83 | 221.0375 | 260.8243
RXM4AB2BD | МИНИАТЮРНОЕ РЕЛЕ 4 ПЕРЕКИДН КОНТ СВЕТОДИОД 24В ПОСТ ТОКА |  | 4 | 723.8 | 180.95 | 226.1875 | 266.9013
RXM4AB2FD | МИНИАТЮРНОЕ РЕЛЕ 4 ПЕРЕКИДН КОНТ СВЕТОДИОД 110В ПОСТ ТОКА |  | 8 | 1515.28 | 189.41 | 236.7625 | 279.3797
RXM4AB2P7 | МИНИАТЮРНОЕ РЕЛЕ 4 ПЕРЕКИДН КОНТ СВЕТОДИОД 230В ПЕРЕМ ТОКА |  | 7 | 1337.26 | 191.0371 | 238.7964 | 281.7798
RXM4GB2P7 | МИНИАТЮРНОЕ РЕЛЕ 4 ПЕРЕКИДН КОНТ СВЕТОДИОД СЛАБОТОЧН |  | 1 | 268.99 | 268.99 | 336.2375 | 396.7602
RXM4LB2BD | РЕЛЕ ЭЛЕКТРОМЕХ., 4 С/О, =24 В, LED, 3A |  | 5 | 767.75 | 153.55 | 191.9375 | 226.4862
RXM4LB2P7 | РЕЛЕ ЭЛЕКТРОМЕХ., 4 С/О, 230 В, LED, 3A |  | 9 | 1515.69 | 168.41 | 210.5125 | 248.4047
RXZ200 | ЗАЖИМ-ДЕРЖАТЕЛЬ |  | 10 | 109.78 | 10.978 | 13.7225 | 16.1926
RXZE2M114M | ПРОСТАЯ КОЛОДКА С КОМБИНИРОВ КОНТ 4ПЕРЕКИДНЫХ |  | 4 | 423.9 | 105.975 | 132.4688 | 156.3131
RXZE2S114M | ПРОСТАЯ КОЛОДКА С КОМБИНИРОВ КОНТ 4ПЕРЕКИДНЫХ |  | 4 | 423.44 | 105.86 | 132.325 | 156.1435
RXZL420 | ЗАЩЕЛКИВАЮЩАЯСЯ ЭТИКЕТКА |  | 9 | 19.35 | 2.15 | 2.6875 | 3.1713
RXZL520 | БЛОК ИЗ 108 ЗАЩЕЛКИВАЮЩИХСЯ ЭТИКЕТОК |  | 3 | 309 | 103 | 128.75 | 151.925
RXZR335 | ПЛАСТИКОВАЯ СКОБА ДЛЯ ФИКСАЦИИ И ИЗВЛЕЧЕНИЯ |  | 4 | 36.08 | 9.02 | 11.275 | 13.3045
RZM021FP | ВАРИСТОР + ЗЕЛЕН. СВЕТОДИОД |  | 1 | 140.63 | 140.63 | 175.7875 | 207.4292
RZM031BN | ДИОД+ЗЕЛЕН. СВЕТОДИОД |  | 5 | 341.35 | 68.27 | 85.3375 | 100.6983
RZM031FPD | ДИОД+ЗЕЛЕН. СВЕТОДИОД |  | 7 | 753.62 | 107.66 | 134.575 | 158.7985
RZM031RB | ДИОД+ЗЕЛЕН. СВЕТОДИОД |  | 15 | 1187.95 | 79.1967 | 98.9958 | 116.8151
RZM041FU7 | СХЕМА ЗАЩИТН. |  | 8 | 414.8 | 51.85 | 64.8125 | 76.4787
| ЗАЩИТА И УПРАВЛЕНИЕ ДВИГАТЕЛЯМИ | .
DF2BN0200 | ПРЕДОХРАНИТЕЛЬ 8,5 X 31,5 GF 2A |  | 9 | 322.42 | 35.8244 | 44.7806 | 52.8411
DF2BN1000 | ПРЕДОХРАНИТЕЛЬ ТИП GG,РАЗМЕР 8,5Х31,5.10А |  | 8 | 540.72 | 67.59 | 84.4875 | 99.6953
DF2CN16 | ПРЕДОХРАНИТЕЛЬ 10X38 GF 16A |  | 8 | 894.08 | 111.76 | 139.7 | 164.846
DF2FA100 | ПРЕДОХРАНИТЕЛЬ 22X58 AM 100A |  | 8 | 4436.8 | 554.6 | 693.25 | 818.035
DF2FA125 | ПРЕДОХРАНИТЕЛЬ 22X58 AM 125 |  | 9 | 1516.95 | 168.55 | 210.6875 | 248.6112
DF2FGN80 | ПРЕДОХРАНИТЕЛЬ |  | 3 | 499.26 | 166.42 | 208.025 | 245.4695
DF3FA100 | ПРЕДОХРАНИТЕЛЬ 22X58 AM100 |  | 8 | 2071.28 | 258.91 | 323.6375 | 381.8923
DF3FN63 | ПРЕДОХРАНИТЕЛЬ 22X58 GF 63 |  | 9 | 1493.55 | 165.95 | 207.4375 | 244.7762
DF3FN80 | ПРЕДОХРАНИТЕЛЬ 22X58 GF 80 |  | 10 | 1659.5 | 165.95 | 207.4375 | 244.7762
GB2CB12 | АВТ.ВЫКЛ. С КОМБ.РАСЦЕП. 1П. 6А |  | 4 | 2437.04 | 609.26 | 761.575 | 898.6585
GS1AE2 | УДЛИНИТЕЛЬНЫЙ ПЕРЕХОДНИК L=320ММ,10X10 |  | 8 | 2272 | 284 | 355 | 418.9
GS1AM2 | ДОПОЛНИТЕЛЬНЫЙ КОНТАКТНЫЙ БЛОК,2С/О,GS1 |  | 6 | 2099.16 | 349.86 | 437.325 | 516.0435
GV2P32 | АВТ.ВЫКЛ. С КОМБ.РАСЦЕП. 24-32 |  | 1 | 6831.58 | 6831.58 | 8539.475 | 10076.5805
GV3P25 | АВТОМАТ С КОМБИН. РАСЦЕП. 25А (ВИНТ. ЗАЖ.) |  | 1 | 5252.25 | 5252.25 | 6565.3125 | 7747.0687
GVAD1010 | КОНТАКТ АВАР.ОТКЛ. НО+ДОП.КОНТ. НО |  | 10 | 5611.74 | 561.174 | 701.4675 | 827.7316
GVAE1 | ДОП. БЛОК КОНТАКТОВ НО ИЛИ НЗ |  | 8 | 2282.24 | 285.28 | 356.6 | 420.788
GVAE11 | ДОП. БЛОК КОНТАКТОВ НО+НЗ |  | 10 | 3596.35 | 359.635 | 449.5437 | 530.4616
GVAE11TQ | ДОП.ВСТРАИВ.КОНТ. НО ИЛИ НЗ |  | 19 | 6409.84 | 337.36 | 421.7 | 497.606
GVAN11 | ДОП. КОНТАКТЫ МГНОВ. ДЕЙСТВ. НО+НЗ |  | 8 | 2781.44 | 347.68 | 434.6 | 512.828
GVAU225 | ЭЛЕКТР. РАСЦЕП.220В-50ГЦ |  | 1 | 298.16 | 298.16 | 372.7 | 439.786
LA4KE1B | ВАРИСТОР 12-24В |  | 1 | 193.25 | 193.25 | 241.5625 | 285.0437
LA4SKE1U | ДИОД 110/250В ПЕРЕМ./ПОСТ.ТОК |  | 5 | 2016.7 | 403.34 | 504.175 | 594.9265
LAD4RCU | РЕЗИСТОРНАЯ ЦЕПЬ 110-240В |  | 8 | 3455.92 | 431.99 | 539.9875 | 637.1852
LADN20 | ДОП. КОНТ. БЛОК 2НО ФР.МОНТ. |  | 8 | 2790.16 | 348.77 | 435.9625 | 514.4357
LADN22 | ДОП. КОНТ. БЛОК 2НО+2НЗ ФР.МОНТ. |  | 4 | 2485.01 | 621.2525 | 776.5656 | 916.3474
LADN31 | ДОП. КОНТ. БЛОК 3НО+1НЗ ФР.МОНТ. |  | 15 | 9242.25 | 616.15 | 770.1875 | 908.8212
LADN40 | ДОП. КОНТ. БЛОК 4НО ФР.МОНТ. |  | 3 | 2090.19 | 696.73 | 870.9125 | 1027.6768
LC1D09M7TQ | КОНТАКТОР D 3Р, 9 A, НО+НЗ, 220V 50/60 ГЦ, ЗАЖИМ ПОД ВИНТ, |  | 12 | 10619.88 | 884.99 | 1106.2375 | 1305.3602
LC1D65A6P7 | 3P КОНТАКТОР 440В 65A 230В AC 50/60ГЦ |  | 1 | 10077.15 | 10077.15 | 12596.4375 | 14863.7962
LC2D25FE7 | КОНТАКТОР РЕВЕРС. D 3Р, 25 A, НО+НЗ, 115V 50/60 ГЦ, ЗАЖИМ ПОД ВИНТ, |  | 1 | 1784.99 | 1784.99 | 2231.2375 | 2632.8603
LE1D09P7 | ПУСКАТЕЛЬ В КОРПУСЕ 09A 230В 50/60ГЦ |  | 1 | 790.93 | 790.93 | 988.6625 | 1166.6217
LE1D35P7 | ПУСКАТЕЛЬ В КОРПУСЕ 35A 230В 50/60ГЦ |  | 2 | 12728.58 | 6364.29 | 7955.3625 | 9387.3278
LR9D5369 | ТЕПЛ. РЕЛЕ ПЕРЕГРУЗКИ 150А КЛАСС 10 |  | 2 | 20138.54 | 10069.27 | 12586.5875 | 14852.1733
LRD01 | ТЕПЛ. РЕЛЕ ПЕРЕГРУЗКИ 0,1 A 0,16A |  | 1 | 729.1 | 729.1 | 911.375 | 1075.4225
LRD1514 | ТЕПЛ. РЕЛЕ ПЕРЕГРУЗКИ.7-10A КЛАСС 20 |  | 1 | 843.25 | 843.25 | 1054.0625 | 1243.7938
LRD22 | ТЕПЛ. РЕЛЕ ПЕРЕГРУЗКИ 16...24 A (КЛАСС 10) |  | 1 | 1818.76 | 1818.76 | 2273.45 | 2682.671
LRD32 | ТЕПЛ. РЕЛЕ ПЕРЕГРУЗКИ 23 A 32A |  | 6 | 15419.28 | 2569.88 | 3212.35 | 3790.573
LUCB1XBL | БЛОК УПР УСОВ 0,35-1,4A 24VDC CL10 3P |  | 1 | 991.51 | 991.51 | 1239.3875 | 1462.4772
LULC033 | МОДУЛЬ MODBUS |  | 1 | 1820.2 | 1820.2 | 2275.25 | 2684.795
| Кабеленесущие системы | .
CSU794780 | ПРОФИЛЬ МОНТАЖНЫЙ 24/48-0,6М ГОР.ОЦИНК |  | 36 | 11393.94 | 316.4983 | 395.6229 | 466.835
CSU794792 | ПОДВЕС 2F-505 ГОР.ОЦИНК |  | 18 | 10298.92 | 572.1622 | 715.2028 | 843.9393
CSU794796 | ПОДВЕС 20-500 ГОР.ОЦИНК |  | 16 | 22539.5 | 1408.7188 | 1760.8984 | 2077.8602
| МАСТЕРПАКТ | .
33662 | MX 200/250 VAC/VDC NW/NT |  | 1 | 5275.27 | 5275.27 | 6594.0875 | 7781.0233
48599 | 3 разделители полюсов стац. NW |  | 2 | 5504.74 | 2752.37 | 3440.4625 | 4059.7457
48601 | Рамка дверцы для стац. выключателя |  | 4 | 5458.76 | 1364.69 | 1705.8625 | 2012.9178
| УСТРОЙСТВА УПРАВЛЕНИЯ И СИГНАЛИЗАЦИИ | .
9001KA2 | КОНТАКТ 1НО |  | 8 | 911.99 | 113.9988 | 142.4984 | 168.1482
9001KR1BH5 | КНОПКА УТОПЛ. ЧЕРНАЯ |  | 1 | 288.96 | 288.96 | 361.2 | 426.216
9001KR1UH13 | КНОПКА УТОПЛЕННАЯ УНИВЕРС. |  | 1 | 330.5 | 330.5 | 413.125 | 487.4875
9001KS11FBH36 | КЛЮЧ НА 2 ПОЛОЖЕНИЯ |  | 1 | 396.78 | 396.78 | 495.975 | 585.2505
9001KS53K5H2R | КЛЮЧ ВОЗВР. НА 3 ПОЛОЖЕНИЯ |  | 2 | 2691.83 | 1345.915 | 1682.3937 | 1985.2246
DL1AA024 | СИГНАЛЬНАЯ ЛАМПА Е10-24В |  | 9 | 1364.17 | 151.5744 | 189.4681 | 223.5723
DL1BEMS | ЛАМПА BA15D 230B 5BT |  | 9 | 297.27 | 33.03 | 41.2875 | 48.7193
DL1BLB | ЛАМПА BA15D 24B 10BT |  | 9 | 253.98 | 28.22 | 35.275 | 41.6245
DL1BLM | ЛАМПА BA15D 230B 10BT |  | 1 | 24.48 | 24.48 | 30.6 | 36.108
DL1BRM | ЛАМПА BA15D 230В ПЕРЕМ.ТОК 25ВТ |  | 5 | 573.6 | 114.72 | 143.4 | 169.212
DL1CB006 | ЛАМПА ДЛИТЕЛЬН. ПРИМЕНЕНИЯ ВА9S |  | 5 | 84.24 | 16.848 | 21.06 | 24.8508
DL1CE024 | ЛАМПА ДЛИТЕЛЬН. ПРИМЕНЕНИЯ ВА9S |  | 5 | 126.69 | 25.338 | 31.6725 | 37.3735
DL1CE024NSP | ЛАМПА 24В |  | 148 | 1725.69 | 11.6601 | 14.5751 | 17.1986
DL1CE130 | ЛАМПА ДЛИТЕЛЬН. ПРИМЕНЕНИЯ ВА9S |  | 6 | 975.66 | 162.61 | 203.2625 | 239.8497
DL1CJ0243 | СВЕТОДИОДН. ЭЛЕМЕНТ 24В ЗЕЛЕН. |  | 14 | 3845.83 | 274.7021 | 343.3777 | 405.1857
DL1CJ0244 | СВЕТОДИОДН. ЭЛЕМЕНТ 24В КРАСН. |  | 6 | 1748.46 | 291.41 | 364.2625 | 429.8298
DL1CJ0245 | СВЕТОДИОДН. ЭЛЕМЕНТ 24В ЖЕЛТ. |  | 1 | 174.14 | 174.14 | 217.675 | 256.8565
DL1EDMS | ЛАМПА НАКАЛИВАНИЯ 230 В |  | 7 | 125.83 | 17.9757 | 22.4696 | 26.5142
DZ3HA3 | СОЕДИНЕНИЕ |  | 2 | 101.6 | 50.8 | 63.5 | 74.93
K115H004UP | КУЛАЧКОВЫЙ ПЕРЕКЛЮЧАТЕЛЬ 115А |  | 2 | 5395.3 | 2697.65 | 3372.0625 | 3979.0337
K1C003NLH | КУЛАЧКОВЫЙ ПЕРЕКЛЮЧАТЕЛЬ |  | 2 | 906.12 | 453.06 | 566.325 | 668.2635
K1C003QLH | КУЛАЧКОВЫЙ ПЕРЕКЛЮЧАТЕЛЬ |  | 2 | 474.8 | 237.4 | 296.75 | 350.165
K1D012QX | КОНТАКТНЫЙ БЛОК МЕТАЛЛ. КРЕПЛ. |  | 2 | 492.62 | 246.31 | 307.8875 | 363.3072
K1D024MBT | ПЕРЕКЛЮЧАТЕЛЬ МНОГОПОЗИЦИОННЫЙ |  | 4 | 1222.7 | 305.675 | 382.0938 | 450.8706
K1F013NLH | КУЛАЧКОВЫЙ ПЕРЕКЛЮЧАТЕЛЬ |  | 2 | 548.41 | 274.205 | 342.7562 | 404.4524
K1F013QCH | КУЛАЧКОВЫЙ ПЕРЕКЛ. ДИАМ.22 |  | 1 | 450 | 450 | 562.5 | 663.75
K1M033NL | КОНТАКТНЫЙ БЛОК |  | 1 | 642.09 | 642.09 | 802.6125 | 947.0828
KAXZ1C12 | ГОЛОВКА ПЕРЕКЛЮЧАТЕЛЯ |  | 2 | 153.86 | 76.93 | 96.1625 | 113.4718
KBD1H | РУКОЯТКА УПРАВЛЕНИЯ |  | 3 | 376.39 | 125.4633 | 156.8292 | 185.0584
KZ13 | МАРКИРОВКА 45х45 |  | 40 | 1383.42 | 34.5855 | 43.2319 | 51.0136
KZ18043 | МАРКИРОВОЧНАЯ ПЛАСТИНА |  | 2 | 21.18 | 10.59 | 13.2375 | 15.6203
KZ18061L | МАРКИРОВОЧНАЯ ПЛАСТИНА |  | 1 | 11.13 | 11.13 | 13.9125 | 16.4168
KZ18417L | МАРКИРОВОЧНАЯ ПЛАСТИНА |  | 1 | 9.27 | 9.27 | 11.5875 | 13.6732
KZ32 | ПАНЕЛЬ ДЛЯ БЛОКИРОВКИ ДВЕРЦЫ (5ШТ) |  | 2 | 124.99 | 62.495 | 78.1187 | 92.1801
KZ66 | РЕЗИНОВАЯ ПЕРЕМЫЧКА 60х60 |  | 7 | 180.26 | 25.7514 | 32.1893 | 37.9834
XACA9411 | КНОПКА БЕЛАЯ |  | 4 | 238.54 | 59.635 | 74.5438 | 87.9616
XACA9412 | КНОПКА ЧЕРНАЯ |  | 2 | 119.27 | 59.635 | 74.5438 | 87.9616
XACB9112 | КНОПКА ЧЕРНАЯ |  | 6 | 215.91 | 35.985 | 44.9813 | 53.0779
XALD144 | СОЕД.КОРОБКА ПЕРЕКЛЮЧАТЕЛЯ |  | 2 | 963.08 | 481.54 | 601.925 | 710.2715
XALE082 | ПРОКЛАДКА ДЛЯ 2 КНОП. КОРОБКИ |  | 5 | 502.81 | 100.562 | 125.7025 | 148.3289
XB4BA42 | КНОПКА 22ММ КРАСНАЯ С ВОЗВРАТОМ 1НЗ |  | 9 | 2229.93 | 247.77 | 309.7125 | 365.4607
XB4BD21 | ПЕРЕКЛЮЧАТЕЛЬ 2 ПОЗИЦИИ 1НО |  | 1 | 371.88 | 371.88 | 464.85 | 548.523
XB4BD25 | ПЕРЕКЛЮЧАТЕЛЬ 2 ПОЗИЦИИ 1НО 1НЗ |  | 4 | 1876.2 | 469.05 | 586.3125 | 691.8487
XB4BD33 | ПЕРЕКЛЮЧАТЕЛЬ 3 ПОЗИЦИИ XB4BD33 |  | 1 | 478.42 | 478.42 | 598.025 | 705.6695
XB4BG33 | ПЕРЕКЛЮЧАТЕЛЬ |  | 2 | 1866.46 | 933.23 | 1166.5375 | 1376.5142
XB4BG61 | ПЕРЕКЛЮЧАТЕЛЬ |  | 1 | 413.18 | 413.18 | 516.475 | 609.4405
XB4BL845 (НОВАЯ СЕРИЯ XB4BL73415) | КНОПКА 22ММ ДВОЙНАЯ С ВОЗВРАТОМ |  | 2 | 886.82 | 443.41 | 554.2625 | 654.0298
XB4BP21 | КНОПКА |  | 1 | 313 | 313 | 391.25 | 461.675
XB4BV43 | СИГН. ЛАМПА С ТРАНСФ. ПИТ. |  | 1 | 446.01 | 446.01 | 557.5125 | 657.8648
XB4BVM1 | СИГНАЛЬНАЯ ЛАМПА 22ММ 230-240В БЕЛАЯ |  | 2 | 936.6 | 468.3 | 585.375 | 690.7425
XB4BVM3 | СИГНАЛЬНАЯ ЛАМПА 22ММ 230-240В ЗЕЛЕНАЯ |  | 1 | 418.48 | 418.48 | 523.1 | 617.258
XB4BVM4 | СИГНАЛЬНАЯ ЛАМПА 22ММ 230-240В КРАСНАЯ |  | 5 | 2405 | 481 | 601.25 | 709.475
XB4BW31B5 | КНОПКА 22ММ 24В С ВОЗВ. С ПОДСВ., цвет белый |  | 1 | 570.13 | 570.13 | 712.6625 | 840.9417
XB4BW31M5 | КНОПКА С ПОДСВЕТКОЙ |  | 8 | 3922 | 490.25 | 612.8125 | 723.1187
XB4BW3365 | КНОПКА |  | 3 | 1473.27 | 491.09 | 613.8625 | 724.3577
XB4BW33B5 | КНОПКА 22ММ 24В С ВОЗВ. С ПОДСВ., цвет зеленый |  | 3 | 1775.25 | 591.75 | 739.6875 | 872.8312
XB4BW34G5 | КНОПКА |  | 5 | 1608.35 | 321.67 | 402.0875 | 474.4632
XB4BW35M5 | КНОПКА 22ММ 230-240В ЖЕЛТАЯ С ВОЗВ. С ПОДСВ. |  | 10 | 5017.43 | 501.743 | 627.1788 | 740.0709
XB4BW36M5 | КНОПКА С ПОДСВЕТКОЙ |  | 5 | 2094.5 | 418.9 | 523.625 | 617.8775
XB4BW84B5 | КНОПКА |  | 2 | 755.78 | 377.89 | 472.3625 | 557.3877
XB5AA31 | КНОПКА 22ММ ЗЕЛЕНАЯ С ВОЗВРАТОМ 1НО |  | 3 | 440.46 | 146.82 | 183.525 | 216.5595
XB5AA42 | КНОПКА 22ММ КРАСНАЯ С ВОЗВРАТОМ 1НЗ |  | 3 | 446.1 | 148.7 | 185.875 | 219.3325
XB5AD21 | ПЕРЕКЛЮЧАТЕЛЬ 22ММ 2 ПОЗИЦИИ 1НО |  | 4 | 954.04 | 238.51 | 298.1375 | 351.8022
XB5AD33 | ПЕРЕКЛЮЧАТЕЛЬ 22ММ 3 ПОЗИЦИИ 2НО |  | 4 | 1291.64 | 322.91 | 403.6375 | 476.2923
XB5AD53 | ПЕРЕКЛЮЧАТЕЛЬ 22ММ 3 ПОЗИЦИИ С ВОЗВРАТОМ |  | 6 | 2120.94 | 353.49 | 441.8625 | 521.3977
XB5AG33 | ПЕРЕКЛЮЧАТЕЛЬ С КЛЮЧЕМ |  | 1 | 794.46 | 794.46 | 993.075 | 1171.8285
XB5AJ21 | ПЕРЕКЛЮЧАТЕЛЬ 22ММ 2 ПОЗИЦИИ 1НО |  | 1 | 303.36 | 303.36 | 379.2 | 447.456
XB5AK124M5 | ПЕРЕКЛЮЧАТЕЛЬ 22ММ 230-240В КР. С ПОДС. |  | 9 | 6508.62 | 723.18 | 903.975 | 1066.6905
XB5AVB1 | СИГНАЛЬНАЯ ЛАМПА 24В |  | 5 | 1052 | 210.4 | 263 | 310.34
XB5AVB3 | СИГН. ЛАМПА 22ММ 24В ЗЕЛЕНАЯ |  | 6 | 1349.92 | 224.9867 | 281.2333 | 331.8553
XB5AVB4 | СИГН. ЛАМПА СО СВЕТОДИОДОМ 24В КРАСНАЯ |  | 5 | 1095.05 | 219.01 | 273.7625 | 323.0397
XB5AVB5 | СИГН. ЛАМПА СО СВЕТОДИОДОМ 24В ЖЕЛТАЯ |  | 22 | 4794.08 | 217.9127 | 272.3909 | 321.4213
XB5AVB6 | СИГН. ЛАМПА СО СВЕТОДИОДОМ 24В |  | 2 | 354.66 | 177.33 | 221.6625 | 261.5618
XB5AVM1 | СИГН. ЛАМПА СО СВЕТОДИОДОМ 230В БЕЛАЯ |  | 1 | 367.94 | 367.94 | 459.925 | 542.7115
XB5AVM3 | СИГН. ЛАМПА 22ММ 230-240В ЗЕЛЕНАЯ |  | 4 | 1315.56 | 328.89 | 411.1125 | 485.1127
XB5AVM4 | СИГН. ЛАМПА 22ММ 230-240В КРАСНАЯ |  | 2 | 706.73 | 353.365 | 441.7063 | 521.2134
XB5AVM5 | СИГН. ЛАМПА 22ММ 230-240В ЖЕЛТАЯ |  | 3 | 952.62 | 317.54 | 396.925 | 468.3715
XB5AW33B5 | КНОПКА С ПОДСВЕТКОЙ |  | 3 | 1311.02 | 437.0067 | 546.2583 | 644.5848
XB5AW33M5 | КНОПКА 22ММ 230-240В ЗЕЛЕНАЯ С ПОДСВЕТКОЙ С ВОЗВРАТОМ |  | 1 | 548.96 | 548.96 | 686.2 | 809.716
XB5AW34B5 | КНОПКА С ПОДСВЕТКОЙ |  | 4 | 1412.6 | 353.15 | 441.4375 | 520.8963
XB5AW34M5 | КНОПКА 22ММ 230-240В КРАСНАЯ С ПОДСВЕТКОЙ 1NO 1NC |  | 1 | 623.05 | 623.05 | 778.8125 | 918.9987
XB5AW35B5 | КНОПКА С ПОДСВЕТКОЙ |  | 5 | 2285 | 457 | 571.25 | 674.075
XB5AW35M5 | КНОПКА С ПОДСВЕТКОЙ |  | 6 | 3391.14 | 565.19 | 706.4875 | 833.6552
XB5AW84M5 | КНОПКА С ПОДСВЕТКОЙ |  | 2 | 868.7 | 434.35 | 542.9375 | 640.6662
XB5EVM1 | СИГНАЛЬНАЯ ЛАМПА, БЕЛАЯ, 230В, МОНОЛИТ. |  | 5 | 1596 | 319.2 | 399 | 470.82
XB6AV3BB | СИГН. ЛАМПА 16ММ 12-24В ЗЕЛЕНАЯ . КРУГЛАЯ |  | 1 | 294.34 | 294.34 | 367.925 | 434.1515
XB6AV4BB | СИГН. ЛАМПА 16ММ 12-24В КРАСНАЯ КРУГЛАЯ |  | 1 | 294.34 | 294.34 | 367.925 | 434.1515
XB7EA21P | КНОПКА 22ММ ЧЕРНАЯ С ВОЗВРАТОМ НО |  | 4 | 169.68 | 42.42 | 53.025 | 62.5695
XB7EA42P (замена на XB7NA42) | КНОПКА 22ММ КРАСНАЯ С ВОЗВРАТОМ НЗ |  | 1 | 42.42 | 42.42 | 53.025 | 62.5695
XB7EA45P | КНОПКА КРАСНАЯ НЗ НО |  | 2 | 62.68 | 31.34 | 39.175 | 46.2265
XB7ED21P | ПЕРЕКЛЮЧАТЕЛЬ 2 ПОЗ. НО |  | 6 | 529.14 | 88.19 | 110.2375 | 130.0802
XB7ED33P НЕ ДОСТУПНО | ПЕРЕКЛЮЧАТЕЛЬ 3ПОЗ.2НО |  | 1 | 70.23 | 70.23 | 87.7875 | 103.5893
XB7EG21P | ПЕРЕКЛЮЧАТЕЛЬ 2ПОЗ. 1НО |  | 3 | 297.72 | 99.24 | 124.05 | 146.379
XB7ES542P | КНОПКА АВАР. ОСТАН. 1НЗ КРАСН. |  | 3 | 420.21 | 140.07 | 175.0875 | 206.6032
XB7EV03BP | СИГН. ЛАМПА 24В ЗЕЛЕНАЯ |  | 11 | 677.31 | 61.5736 | 76.967 | 90.8211
XB7EV03MP | СИГН. ЛАМПА 22ММ 230В ЗЕЛЕНАЯ |  | 6 | 534.21 | 89.035 | 111.2938 | 131.3266
XB7EV04BP | СВЕТОСИГНАЛЬНАЯ ЛАМПА КРАСНАЯ 24В |  | 9 | 567 | 63 | 78.75 | 92.925
XB7EV05M | СВЕТОСИГНАЛЬНАЯ ЛАМПА ЖЕЛТАЯ 230В |  | 7 | 1139.25 | 162.75 | 203.4375 | 240.0562
XB7EV06MP | СВЕТОДИОД. СИГНАЛ. ЛАМПА СИН. 230В AC |  | 1 | 75.3 | 75.3 | 94.125 | 111.0675
XB7EV07BP | СИГН. ЛАМПА 22ММ 24В ПРОЗРАЧНАЯ |  | 10 | 594.2 | 59.42 | 74.275 | 87.6445
XB7EV07MP | СИГН. ЛАМПА 22ММ 230В ПРОЗРАЧНАЯ |  | 12 | 1269.26 | 105.7717 | 132.2146 | 156.0132
XB7EV64P | СИГН. ЛАМПА КРАСНАЯ ПРЯМ.ПОДКЛ. |  | 6 | 250.8 | 41.8 | 52.25 | 61.655
XB7EV65 | СИГН. ЛАМПА ЖЕЛТАЯ ПРЯМ.ПОДКЛ. |  | 2 | 79.4 | 39.7 | 49.625 | 58.5575
XB7EV65P | СИГН. ЛАМПА ЖЕЛТАЯ ПРЯМ.ПОДКЛ. |  | 2 | 68.73 | 34.365 | 42.9563 | 50.6884
XB7NA21 | КНОПКА 22ММ ЧЕРНАЯ С ВОЗВРАТОМ 1НО |  | 8 | 515.6 | 64.45 | 80.5625 | 95.0637
XB7NA25 | КНОПКА 22ММ ЧЕРНАЯ С ВОЗВРАТОМ НО + НЗ |  | 7 | 599.41 | 85.63 | 107.0375 | 126.3042
XB7NA31 | КНОПКА 22ММ ЗЕЛЕНАЯ С ВОЗВРАТОМ 1НО |  | 10 | 860.28 | 86.028 | 107.535 | 126.8913
XB7NA35 | КНОПКА 22ММ ЗЕЛЕНАЯ С ВОЗВРАТОМ НО + НЗ |  | 8 | 746.48 | 93.31 | 116.6375 | 137.6322
XB7NA42 | КНОПКА 22ММ КРАСНАЯ С ВОЗВРАТОМ 1НЗ |  | 3 | 256.86 | 85.62 | 107.025 | 126.2895
XB7NA4234 | КНОПКА 22ММ КРАСНАЯ 1НЗ С МАРКИРОВК STOP |  | 9 | 721.26 | 80.14 | 100.175 | 118.2065
XB7NA45 | КНОПКА 22ММ КРАСНАЯ С ВОЗВРАТОМ НО + НЗ |  | 8 | 798.24 | 99.78 | 124.725 | 147.1755
XB7NA81 | КНОПКА 22ММ ЖЕЛТАЯ С ВОЗВРАТОМ 1НО |  | 8 | 659.84 | 82.48 | 103.1 | 121.658
XB7ND21 | ПЕРЕКЛЮЧАТЕЛЬ 22ММ 2 ПОЗИЦИИ 1НО |  | 4 | 387.4 | 96.85 | 121.0625 | 142.8537
XB7ND25 | ПЕРЕКЛЮЧАТЕЛЬ 22ММ 2 ПОЗИЦИИ 1НО + 1НЗ |  | 7 | 1178.73 | 168.39 | 210.4875 | 248.3752
XB7ND33 | ПЕРЕКЛЮЧАТЕЛЬ 22 MM 3ПОЗ. 2НО |  | 1 | 194.08 | 194.08 | 242.6 | 286.268
XB7NG21 | ПЕРЕКЛЮЧАТЕЛЬ 22ММ 2 ПОЗИЦ С КЛЮЧЕМ 1НО |  | 11 | 2710.95 | 246.45 | 308.0625 | 363.5137
XB7NH31 | КНОПКА 22ММ ЗЕЛЕНАЯ С ФИКСАЦИЕЙ 1НО |  | 6 | 588.06 | 98.01 | 122.5125 | 144.5647
XB7NW33B1 | КНОПКА 22ММ 24В ЗЕЛЕНАЯ С ПОДСВ. |  | 4 | 772.28 | 193.07 | 241.3375 | 284.7782
XB7NW33M1 | КНОПКА 22ММ 230В ЗЕЛ.С ПОДСВ. XB7NW33M1 |  | 6 | 1449.78 | 241.63 | 302.0375 | 356.4042
XCKD2121P16 | МЕТАЛ. КОНЦЕВОЙ ВЫКЛЮЧАТЕЛЬ 1НЗ1НО ВВОД ISO16 |  | 1 | 572.57 | 572.57 | 715.7125 | 844.5408
XENL2111 | КОНТАКТНЫЙ ЭЛЕМЕНТ |  | 3 | 241.59 | 80.53 | 100.6625 | 118.7817
XPER410 | ПЕДАЛЬН. ПЕРЕКЛЮЧАТЕЛЬ |  | 1 | 4231.36 | 4231.36 | 5289.2 | 6241.256
XS612B1PAM12 | ИНДУКТИВНЫЙ ДАТЧИК M12 SN=4MM НО PNP |  | 1 | 864.87 | 864.87 | 1081.0875 | 1275.6833
XS630B1PAL2 | ИНДУКТИВНЫЙ ДАТЧИК M30 SN=15MM НО PNP |  | 2 | 1499.87 | 749.935 | 937.4187 | 1106.1541
XUB0ANSNM12 | САМООБУЧ. ФОТОДАТЧИК M18 NPN |  | 2 | 2077.15 | 1038.575 | 1298.2188 | 1531.8981
XUX0ARCTT16T | САМООБУЧ. КОМПАКТ. ФОТОИЗЛУЧАТЕЛЬ |  | 5 | 4392.53 | 878.506 | 1098.1325 | 1295.7963
XVBC5M8 | СВЕТОДИОД МИГАЮЩ. ЖЕЛТЫЙ |  | 1 | 2665.22 | 2665.22 | 3331.525 | 3931.1995
XVLZ912 | РЕЗИНОВАЯ ПРОКЛАДКА |  | 8 | 104.24 | 13.03 | 16.2875 | 19.2192
XVMC21 | БАЗОВЫЙ МОДУЛЬ И КРЫШКА |  | 2 | 332 | 166 | 207.5 | 244.85
XVMC34 | КРАСНЫЙ СИГНАЛЬНЫЙ БЛОК |  | 2 | 210.7 | 105.35 | 131.6875 | 155.3912
XVR12B04 | ЛАМПА МАЯЧОК ВРАЩ КРАСН 24В AC/DC 1206ММ |  | 1 | 3100.9 | 3100.9 | 3876.125 | 4573.8275
XZCP1141L2 | КАБЕЛЬНЫЙ ГНЕЗДОВОЙ РАЗЪЕМ |  | 1 | 268.08 | 268.08 | 335.1 | 395.418
ZALVM3 | СВЕТОДИОД 230В ДЛЯ КОНТ. КОРОБКИ |  | 4 | 1012.84 | 253.21 | 316.5125 | 373.4847
ZALVM4 | СВЕТОДИОД 230В ДЛЯ КОНТ. КОРОБКИ |  | 1 | 202.99 | 202.99 | 253.7375 | 299.4103
ZALVM5 | СВЕТОДИОД 230В ДЛЯ КОНТ. КОРОБКИ |  | 2 | 417.06 | 208.53 | 260.6625 | 307.5817
ZB2BE101 | КОНТАКТ НО |  | 5 | 462.25 | 92.45 | 115.5625 | 136.3637
ZB2BE102 | КОНТАКТ НЗ |  | 4 | 365.64 | 91.41 | 114.2625 | 134.8297
ZB4BA434 | ГОЛОВКА ДЛЯ КНОПКИ |  | 2 | 186.22 | 93.11 | 116.3875 | 137.3372
ZB4BA435 | ГОЛОВКА ДЛЯ КНОПКИ |  | 95 | 12199.32 | 128.4139 | 160.5174 | 189.4105
ZB4BA46 | ГОЛОВКА ДЛЯ КНОПКИ |  | 4 | 560.91 | 140.2275 | 175.2844 | 206.8356
ZB4BC2 | ГОЛОВКА ГРИБОВИДНОЙ КНОПКИ |  | 23 | 3592.6 | 156.2 | 195.25 | 230.395
ZB4BD28 | ГОЛОВКА ДЛЯ ТУМБЛЕРН. ПЕРЕКЛЮЧАТЕЛЯ |  | 2 | 841.61 | 420.805 | 526.0063 | 620.6874
ZB4BD922 | ГОЛОВКА КНОПКИ ПОТЕНЦИОМЕТРА |  | 1 | 579.7 | 579.7 | 724.625 | 855.0575
ZB4BG9 | ГОЛОВКА ДЛЯ ПЕРЕКЛ. С КЛЮЧЕМ |  | 5 | 5237.65 | 1047.53 | 1309.4125 | 1545.1067
ZB4BJ37 | ГОЛОВКА ДЛЯ ПЕРЕКЛЮЧАТЕЛЯ |  | 5 | 619.86 | 123.972 | 154.965 | 182.8587
ZB4BK1353 | ГОЛОВКА ДЛЯ ПЕРЕКЛЮЧАТЕЛЯ |  | 11 | 3176.25 | 288.75 | 360.9375 | 425.9062
ZB4BK1543 | ГОЛОВКА ДЛЯ ПЕРЕКЛЮЧАТЕЛЯ |  | 1 | 245.36 | 245.36 | 306.7 | 361.906
ZB4BK1553 | ГОЛОВКА ДЛЯ ПЕРЕКЛЮЧАТЕЛЯ |  | 1 | 220.67 | 220.67 | 275.8375 | 325.4882
ZB4BW333 | КНОПКА С ПОДСВЕТКОЙ |  | 5 | 927.35 | 185.47 | 231.8375 | 273.5682
ZB4BZ009 | ХВ4В КРЕПЕЖНАЯ ОСНОВА |  | 1 | 63.14 | 63.14 | 78.925 | 93.1315
ZB4SZ3 | ПЛАСТИК. ЗАПИР. СКОБА, КРУГЛ. 22ММ |  | 9 | 1557.81 | 173.09 | 216.3625 | 255.3077
ZB5AA1 | ГОЛОВКА ДЛЯ КНОПКИ |  | 1 | 44.13 | 44.13 | 55.1625 | 65.0918
ZB5AA6 | ГОЛОВКА ДЛЯ КНОПКИ |  | 4 | 185.14 | 46.285 | 57.8562 | 68.2704
ZB5AD2 | ГОЛОВКА ДЛЯ ПЕРЕКЛЮЧАТЕЛЯ |  | 2 | 267.46 | 133.73 | 167.1625 | 197.2517
ZB5AS834 | КНОПКА АВАР.ОСТАНОВА |  | 1 | 209.96 | 209.96 | 262.45 | 309.691
ZB5AVB1 | КОРПУС СИГНАЛЬНОЙ ЛАМПЫ 24В |  | 1 | 71.31 | 71.31 | 89.1375 | 105.1822
ZB5AZ102 | КОРП. КНОПКИ С КЛЕММ. ЗАЖ. ПОД ВИНТ |  | 5 | 337.2 | 67.44 | 84.3 | 99.474
ZB5AZ103 | КОРП. КНОПКИ С КЛЕММ. ЗАЖ. ПОД ВИНТ |  | 1 | 108.41 | 108.41 | 135.5125 | 159.9047
ZB5SZ3 | ПЛАСТИК. ЗАПИР. СКОБА, КРУГЛ. 22ММ |  | 3 | 113.1 | 37.7 | 47.125 | 55.6075
ZB6EM0B | ДЕРЖАТЕЛЬ ЛАМПЫ 230В ЖЕЛТ.ФАСТОН |  | 4 | 250.2 | 62.55 | 78.1875 | 92.2612
ZBA3 | КОЛПАЧОК ДЛЯ УТОПЛ. КНОПКИ |  | 4 | 33.85 | 8.4625 | 10.5781 | 12.4822
ZBE101 | БЛОК-КОНТ. ДЛЯ ВИНТ. КРЕПЛЕНИЯ 1НО |  | 7 | 521.17 | 74.4529 | 93.0661 | 109.818
ZBE1014 | БЛОК-КОНТАКТ 1НО |  | 30 | 1656.83 | 55.2277 | 69.0346 | 81.4608
ZBE1016 | СПЕЦ. БЛОК-КОНТ. ДЛЯ ВИНТ.КРЕПЛ. |  | 5 | 1066.45 | 213.29 | 266.6125 | 314.6028
ZBE102 | БЛОК-КОНТ.С КЛЕММ.ЗАЖ. ПОД ВИНТ 1НЗ |  | 4 | 296.36 | 74.09 | 92.6125 | 109.2828
ZBE1026 | СПЕЦ.БЛОК-КОНТ. ДЛЯ КОММ.СЛАБ.ТОКОВ |  | 3 | 562.92 | 187.64 | 234.55 | 276.769
ZBE203 | КОНТАКТ ДВОЙНОЙ 2 НО |  | 5 | 1041.91 | 208.382 | 260.4775 | 307.3635
ZBE204 | КОНТАКТ ДВОЙНОЙ 2 НЗ |  | 4 | 873.36 | 218.34 | 272.925 | 322.0515
ZBE205 | КОНТАКТ ДВОЙНОЙ НО+НЗ |  | 1 | 185.15 | 185.15 | 231.4375 | 273.0962
ZBP0 | ПРОЗРАЧНЫЙ КОЛПАЧОК ДЛЯ КНОПКИ |  | 7 | 164.57 | 23.51 | 29.3875 | 34.6772
ZBPA | ПРОЗРАЧНЫЙ КОЛПАЧОК ДЛЯ КНОПКИ |  | 16 | 378.4 | 23.65 | 29.5625 | 34.8837
ZBV6 | СИГН. БЛОК С КЛЕМ. ЗАЖ. ДЛЯ BA9S |  | 3 | 400.86 | 133.62 | 167.025 | 197.0895
ZBVB3 | СВЕТОДИОДН. БЛОК. ВИНТ. КРЕПЛ. 24В |  | 1 | 124.93 | 124.93 | 156.1625 | 184.2718
ZBVB34 | СВЕТОДИОДНЫЙ БЛОК 224В |  | 20 | 1404.7 | 70.235 | 87.7938 | 103.5966
ZBVB44 | СВЕТОДИОДНЫЙ БЛОК 224В |  | 10 | 630.32 | 63.032 | 78.79 | 92.9722
ZBVB5 | СВЕТОДИОДН. БЛОК. ВИНТ. КРЕПЛ. 24В |  | 5 | 512.05 | 102.41 | 128.0125 | 151.0547
ZBVJ4 | 12В БЛОК СИГН. ЛАМП |  | 2 | 410.42 | 205.21 | 256.5125 | 302.6847
ZBVM5 | СВЕТОДИОДН. БЛОК. ВИНТ. КРЕПЛ. 230В |  | 33 | 9330.6 | 282.7455 | 353.4318 | 417.0495
ZBVM6 | СВЕТОДИОДН. БЛОК. ВИНТ. КРЕПЛ. 230В |  | 4 | 778.4 | 194.6 | 243.25 | 287.035
ZBY2304 | ЭТИКЕТКА. STOP |  | 1 | 22.34 | 22.34 | 27.925 | 32.9515
ZBY4100 | ЛИСТЫ С 76 МАРКИРОВКАМИ D22 8 x 27 MM |  | 9 | 157.35 | 17.4833 | 21.8542 | 25.7879
ZBY4101 | ЭТИКЕТКА |  | 7 | 128.17 | 18.31 | 22.8875 | 27.0072
ZBY6101 | ДЕРЖАТЕЛЬ МАРКИРОВКИ + МАРКИРОВКА |  | 2 | 81.86 | 40.93 | 51.1625 | 60.3717
ZBY6102 | ДЕРЖАТЕЛЬ МАРКИРОВКИ + МАРКИРОВКА |  | 5 | 247.55 | 49.51 | 61.8875 | 73.0272
ZBY6H102 | ДЕРЖАТЕЛЬ МАРКИРОВКИ + МАРКИРОВКА |  | 8 | 292.56 | 36.57 | 45.7125 | 53.9407
ZBZ001 | ДЕРЖАТЕЛЬ МАРКИР. ДЛЯ ЭЛЕКТРО БЛОКА |  | 50 | 506 | 10.12 | 12.65 | 14.927
ZBZ32 | ДЕРЖАТЕЛЬ МАРКИРОВКИ |  | 9 | 112.32 | 12.48 | 15.6 | 18.408
ZBZ33 | ДЕРЖАТЕЛЬ МАРКИРОВКИ |  | 4 | 68.68 | 17.17 | 21.4625 | 25.3258
ZBZ35 | ДЕРЖАТЕЛЬ МАРКИРОВКИ |  | 6 | 85.62 | 14.27 | 17.8375 | 21.0483
ZENL1111 | БЛОК-КОНТАКТ 1НО |  | 1 | 137.33 | 137.33 | 171.6625 | 202.5618
ZENL1121 | БЛОК-КОНТАКТ 1НЗ |  | 4 | 568.36 | 142.09 | 177.6125 | 209.5828
| Щитовые приборы | .
16003 | АМП-ТР АНАЛОГ. 30А 72X72 3IN Б/ШКАЛЫ |  | 1 | 827.31 | 827.31 | 1034.1375 | 1220.2822
16007 | ШКАЛА ДЛЯ АМП-ТРа ECH.3IN ДЛЯ TC75/5A |  | 9 | 1225.53 | 136.17 | 170.2125 | 200.8507
16008 | ШКАЛА ДЛЯ АМП-ТРа ECH.3IN ДЛЯ TC200/5A |  | 9 | 2185.38 | 242.82 | 303.525 | 358.1595
16042 | SCALE-PLATE FOR AMMETER TI 800A |  | 1 | 105.7 | 105.7 | 132.125 | 155.9075
| GLOSSA | .
GSL000101 | GLOSSA 1-постовая РАМКА, БЕЛЫЙ |  | 2 | 32.06 | 16.03 | 20.0375 | 23.6442
GSL000102 | GLOSSA 2-постовая РАМКА, горизонтальная, БЕЛЫЙ |  | 1 | 26.12 | 26.12 | 32.65 | 38.527
GSL000104 | GLOSSA 4-постовая РАМКА, горизонтальная, БЕЛЫЙ |  | 14 | 838.35 | 59.8821 | 74.8527 | 88.3262
GSL000105 | GLOSSA 5-постовая РАМКА, горизонтальная, БЕЛЫЙ |  | 2 | 123.3 | 61.65 | 77.0625 | 90.9337
GSL000106 | GLOSSA 2-постовая РАМКА, вертикальная, БЕЛЫЙ |  | 30 | 769.62 | 25.654 | 32.0675 | 37.8396
GSL000107 | GLOSSA 3-постовая РАМКА, вертикальная, БЕЛЫЙ |  | 10 | 446.2 | 44.62 | 55.775 | 65.8145
GSL000111 | GLOSSA 1-клавишный ВЫКЛЮЧАТЕЛЬ, механизм, сх.1, БЕЛЫЙ |  | 20 | 963.4 | 48.17 | 60.2125 | 71.0508
GSL000112 | GLOSSA 1-клавишный ВЫКЛЮЧАТЕЛЬ, сх.1, 10АХ, в сборе, БЕЛЫЙ |  | 10 | 577.8 | 57.78 | 72.225 | 85.2255
GSL000113 | GLOSSA 1-клавишный ВЫКЛЮЧАТЕЛЬ с подсветкой, механизм, сх.1а, БЕЛЫЙ |  | 26 | 1700.35 | 65.3981 | 81.7476 | 96.4622
GSL000120 | GLOSSA РОЗЕТКА двойная без заземления, в сборе, БЕЛЫЙ |  | 20 | 1388 | 69.4 | 86.75 | 102.365
GSL000131 | GLOSSA 3-клавишный ВЫКЛЮЧАТЕЛЬ, сх.3 БЕЛЫЙ |  | 25 | 2230.92 | 89.2368 | 111.546 | 131.6243
GSL000141 | GLOSSA РОЗЕТКА без заземления, БЕЛЫЙ |  | 91 | 3007.93 | 33.0542 | 41.3177 | 48.7549
GSL000143 | GLOSSA РОЗЕТКА с заземлением, БЕЛЫЙ |  | 5 | 265.5 | 53.1 | 66.375 | 78.3225
GSL000145 | GLOSSA РОЗЕТКА с заземлением со шторками, БЕЛЫЙ |  | 3 | 174.87 | 58.29 | 72.8625 | 85.9777
GSL000146 | GLOSSA РОЗЕТКА с заземлением со шторками с крышкой, 16А, IP20, в сборе, БЕЛЫЙ |  | 55 | 4477 | 81.4 | 101.75 | 120.065
GSL000148 | GLOSSA РОЗЕТКА с заземлением со шторками с крышкой, в сборе, IP44, БЕЛЫЙ |  | 16 | 1274.18 | 79.6363 | 99.5453 | 117.4635
GSL000151 | GLOSSA 2-клавишный ВЫКЛЮЧАТЕЛЬ, сх.5, БЕЛЫЙ |  | 29 | 1926.18 | 66.42 | 83.025 | 97.9695
GSL000152 | 2-клавишный ВЫКЛЮЧАТЕЛЬ, сх.5 |  | 10 | 793.1 | 79.31 | 99.1375 | 116.9822
GSL000153 | GLOSSA 2-клавишный ВЫКЛЮЧАТЕЛЬ с подсветкой, сх.5а, БЕЛЫЙ |  | 12 | 1101 | 91.75 | 114.6875 | 135.3312
GSL000161 | GLOSSA 1-клавишный ПЕРЕКЛЮЧАТЕЛЬ, сх.6, БЕЛЫЙ |  | 25 | 1328.43 | 53.1372 | 66.4215 | 78.3774
GSL000163 | GLOSSA 1-клавишный ПЕРЕКЛЮЧАТЕЛЬ с подсветкой, сх.6а, БЕЛЫЙ |  | 34 | 2275.31 | 66.9209 | 83.6511 | 98.7083
GSL000181T | GLOSSA РОЗЕТКА телефонная RJ11, БЕЛЫЙ |  | 16 | 1168.48 | 73.03 | 91.2875 | 107.7192
GSL000191 | GLOSSA TV РОЗЕТКА оконечная 1DB, БЕЛЫЙ |  | 15 | 1631.16 | 108.744 | 135.93 | 160.3974
GSL000201 | GLOSSA 1-постовая РАМКА, БЕЖЕВЫЙ |  | 69 | 1086.98 | 15.7533 | 19.6917 | 23.2362
GSL000202 | GLOSSA 2-постовая РАМКА, горизонтальная, БЕЖЕВЫЙ |  | 1 | 24.48 | 24.48 | 30.6 | 36.108
GSL000203 | GLOSSA 3-постовая РАМКА, горизонтальная, БЕЖЕВЫЙ |  | 3 | 130.86 | 43.62 | 54.525 | 64.3395
GSL000204 | GLOSSA 4-постовая РАМКА, горизонтальная, БЕЖЕВЫЙ |  | 18 | 1136.86 | 63.1589 | 78.9486 | 93.1594
GSL000205 | GLOSSA 5-постовая РАМКА, горизонтальная, БЕЖЕВЫЙ |  | 4 | 244.16 | 61.04 | 76.3 | 90.034
GSL000206 | GLOSSA 2-постовая РАМКА, вертикальная, БЕЖЕВЫЙ |  | 25 | 644.5 | 25.78 | 32.225 | 38.0255
GSL000207 | GLOSSA 3-постовая РАМКА, вертикальная, БЕЖЕВЫЙ |  | 8 | 356.96 | 44.62 | 55.775 | 65.8145
GSL000211 | GLOSSA 1-клавишный ВЫКЛЮЧАТЕЛЬ, сх.1, БЕЖЕВЫЙ |  | 4 | 179.4 | 44.85 | 56.0625 | 66.1538
GSL000213 | GLOSSA 1-клавишный ВЫКЛЮЧАТЕЛЬ с подсветкой, сх.1а, БЕЖЕВЫЙ |  | 20 | 1255.2 | 62.76 | 78.45 | 92.571
GSL000220 | GLOSSA РОЗЕТКА двойная без заземления, в сборе, БЕЖЕВЫЙ |  | 27 | 1874.07 | 69.41 | 86.7625 | 102.3797
GSL000224 | GLOSSA РОЗЕТКА двойная с заземлением, в сборе, БЕЖЕВЫЙ |  | 2 | 158.62 | 79.31 | 99.1375 | 116.9822
GSL000226 | GLOSSA РОЗЕТКА двойная с заземлением со шторками, в сборе, БЕЖЕВЫЙ |  | 12 | 803.56 | 66.9633 | 83.7042 | 98.7709
GSL000231 | GLOSSA 3-клавишный ВЫКЛЮЧАТЕЛЬ, сх.3 БЕЖЕВЫЙ |  | 35 | 3117.97 | 89.0849 | 111.3561 | 131.4002
GSL000241 | GLOSSA РОЗЕТКА без заземления, БЕЖЕВЫЙ |  | 23 | 1008.6 | 43.8522 | 54.8152 | 64.682
GSL000245 | GLOSSA РОЗЕТКА с заземлением со шторками, БЕЖЕВЫЙ |  | 30 | 1770.9 | 59.03 | 73.7875 | 87.0692
GSL000246 | GLOSSA РОЗЕТКА с заземлением со шторками с крышкой, 16А, IP20, в сборе, БЕЖЕВЫЙ |  | 10 | 814 | 81.4 | 101.75 | 120.065
GSL000248 | GLOSSA РОЗЕТКА с заземлением со шторками с крышкой, в сборе, IP44, БЕЖЕВЫЙ |  | 7 | 693.98 | 99.14 | 123.925 | 146.2315
GSL000251 | GLOSSA 2-клавишный ВЫКЛЮЧАТЕЛЬ, сх.5, БЕЖЕВЫЙ |  | 30 | 1947.6 | 64.92 | 81.15 | 95.757
GSL000253 | GLOSSA 2-клавишный ВЫКЛЮЧАТЕЛЬ с подсветкой, сх.5а, БЕЖЕВЫЙ |  | 4 | 358.72 | 89.68 | 112.1 | 132.278
GSL000261 | GLOSSA 1-клавишный ПЕРЕКЛЮЧАТЕЛЬ, сх.6, БЕЖЕВЫЙ |  | 27 | 1680.48 | 62.24 | 77.8 | 91.804
GSL000263 | GLOSSA 1-клавишный ПЕРЕКЛЮЧАТЕЛЬ с подсветкой, сх.6а, БЕЖЕВЫЙ |  | 14 | 1032.34 | 73.7386 | 92.1732 | 108.7644
GSL000281K | GLOSSA РОЗЕТКА компьютерная RJ45 кат.5E, БЕЖЕВЫЙ |  | 5 | 805.65 | 161.13 | 201.4125 | 237.6667
GSL000281T | GLOSSA РОЗЕТКА телефонная RJ11, БЕЖЕВЫЙ |  | 8 | 655.6 | 81.95 | 102.4375 | 120.8762
GSL000291 | GLOSSA TV РОЗЕТКА оконечная 1DB, БЕЖЕВЫЙ |  | 3 | 268.41 | 89.47 | 111.8375 | 131.9683
GSL000301 | GLOSSA 1-постовая РАМКА, АЛЮМИНИЙ |  | 68 | 1307.75 | 19.2316 | 24.0395 | 28.3666
GSL000302 | GLOSSA 2-постовая РАМКА, горизонтальная, АЛЮМИНИЙ |  | 28 | 886.78 | 31.6707 | 39.5884 | 46.7143
GSL000303 | GLOSSA 3-постовая РАМКА, горизонтальная, АЛЮМИНИЙ |  | 13 | 706.62 | 54.3554 | 67.9442 | 80.1742
GSL000304 | GLOSSA 4-постовая РАМКА, горизонтальная, АЛЮМИНИЙ |  | 13 | 1020.74 | 78.5185 | 98.1481 | 115.8147
GSL000305 | GLOSSA 5-постовая РАМКА, горизонтальная, АЛЮМИНИЙ |  | 5 | 466.95 | 93.39 | 116.7375 | 137.7502
GSL000311 | GLOSSA 1-клавишный ВЫКЛЮЧАТЕЛЬ, сх.1 АЛЮМИНИЙ |  | 12 | 776.82 | 64.735 | 80.9188 | 95.4841
GSL000313 | GLOSSA 1-клавишный ВЫКЛЮЧАТЕЛЬ с подсв., сх.1а АЛЮМИНИЙ |  | 19 | 1462.2 | 76.9579 | 96.1974 | 113.5129
GSL000320 | GLOSSA РОЗЕТКА двойная без заземления, в сборе, АЛЮМИНИЙ |  | 12 | 1323.37 | 110.2808 | 137.851 | 162.6642
GSL000326 | GLOSSA РОЗЕТКА двойная с заземлением со шторками, в сборе, АЛЮМИНИЙ |  | 6 | 566.94 | 94.49 | 118.1125 | 139.3727
GSL000341 | GLOSSA РОЗЕТКА без заземления, АЛЮМИНИЙ |  | 37 | 1958.82 | 52.9411 | 66.1764 | 78.0881
GSL000345 | GLOSSA РОЗЕТКА с заземлением со шторками, АЛЮМИНИЙ |  | 17 | 1260.64 | 74.1553 | 92.6941 | 109.3791
GSL000348 | GLOSSA РОЗЕТКА с заземлением со шторками с крышкой, в сборе, IP44, АЛЮМИНИЙ |  | 10 | 1294.82 | 129.482 | 161.8525 | 190.9859
GSL000351 | GLOSSA 2-клавишный ВЫКЛЮЧАТЕЛЬ, сх.5 АЛЮМИНИЙ |  | 17 | 1382.76 | 81.3388 | 101.6735 | 119.9748
GSL000353 | GLOSSA 2-клавишный ВЫКЛЮЧАТЕЛЬ с подсв., сх.5 АЛЮМИНИЙ |  | 20 | 1977.6 | 98.88 | 123.6 | 145.848
GSL000361 | GLOSSA 1-клавишный ПЕРЕКЛЮЧАТЕЛЬ, сх.6, АЛЮМИНИЙ |  | 20 | 1450.2 | 72.51 | 90.6375 | 106.9522
GSL000363 | GLOSSA 1-клавишный ПЕРЕКЛЮЧАТЕЛЬ с подсветкой, сх.6а, АЛЮМИНИЙ |  | 20 | 1802 | 90.1 | 112.625 | 132.8975
GSL000381K | GLOSSA РОЗЕТКА компьютерная RJ45 кат.5E, АЛЮМИНИЙ |  | 10 | 1648 | 164.8 | 206 | 243.08
GSL000391 | GLOSSA TV РОЗЕТКА оконечная 1DB, АЛЮМИНИЙ |  | 8 | 1125.3 | 140.6625 | 175.8281 | 207.4772
| WDBLANCA | .
BLNRA011316 | BLANCA розетка наружная 3-я с заземлением со шторками изол.пл.,16А, 250В, антрацит (BLNRA011316) |  | 5 | 1167.52 | 233.504 | 291.88 | 344.4184
BLNRA011416 | BLANCA розетка наружная 4-я с заземлением со шторками изол.пл.,16А, 250В, антрацит (BLNRA011416) |  | 2 | 605.86 | 302.93 | 378.6625 | 446.8218
| WDODACE | .
S52P802 | Рамка 1 пост белый ODACE |  | 27 | 1216.51 | 45.0559 | 56.3199 | 66.4575
S52P802K | Рамка 1пост алюм мартель ODACE |  | 14 | 4064.34 | 290.31 | 362.8875 | 428.2072
S52P802L | Рамка 1пост полиров бронз ODACE |  | 8 | 3382.72 | 422.84 | 528.55 | 623.689
S52P802M | Рамка 1 пост Бук ODACE |  | 14 | 4066.02 | 290.43 | 363.0375 | 428.3843
S52P802R | Рамка 1 пост прозрачный белый ODACE |  | 9 | 1803.13 | 200.3478 | 250.4347 | 295.513
S52P802S | Рамка 1 пост зелен лед бел ODACE |  | 14 | 3126.49 | 223.3207 | 279.1509 | 329.3981
S52P804 | Рамка 2 пост белая ODACE |  | 19 | 1776.07 | 93.4774 | 116.8467 | 137.8791
S52P806 | Рамка 3 пост белый ODACE |  | 1 | 176.39 | 176.39 | 220.4875 | 260.1752
S52R037 | Розетка с з/к шт бел ODACE |  | 2 | 304.26 | 152.13 | 190.1625 | 224.3917
S52R201 | 1-клавишный вык-ль бел. ODACE |  | 9 | 1307.05 | 145.2278 | 181.5347 | 214.211
S52R201 | S52R201 1-клавишный выключатель белый ODACE |  | 27 | 3500.28 | 129.64 | 162.05 | 191.219
S52R203 | Переключатель бел ODACE |  | 16 | 2661.02 | 166.3137 | 207.8922 | 245.3128
S52R211 | S52R211 Двуклавиш выключатель 10А белый ODACE |  | 9 | 1681.51 | 186.8344 | 233.5431 | 275.5808
S52R497 | RJ12 6 контакт бел ODACE |  | 7 | 1545.51 | 220.7871 | 275.9839 | 325.661
S52R662 | Кабельный вывод бел ODACE |  | 4 | 494.27 | 123.5675 | 154.4594 | 182.2621
S53R037 | Розетка с з/к шт ал ODACE |  | 3 | 386.7 | 128.9 | 161.125 | 190.1275
S53R201 | 1-клавишный вык-ль ал ODACE |  | 4 | 711.17 | 177.7925 | 222.2406 | 262.2439
| WDUNICA | .
MGU2.002.18 | РАМКА С ДЕКОРАТИВНЫМ ЭЛЕМЕНТОМ, 1 МЕСТО БЕЛЫЙ |  | 10 | 415.53 | 41.553 | 51.9412 | 61.2907
MGU2.002.18M | РАМКА МОНОБЛОК, 1 МЕСТО БЕЛЫЙ |  | 6 | 154.28 | 25.7133 | 32.1417 | 37.9272
MGU2.004.18 | РАМКА С ДЕКОРАТИВНЫМ ЭЛЕМЕНТОМ, 2 МЕСТА |  | 4 | 268.76 | 67.19 | 83.9875 | 99.1052
MGU2.006.18 | РАМКА С ДЕКОРАТИВНЫМ ЭЛЕМЕНТОМ, 3 МЕСТА |  | 2 | 205.88 | 102.94 | 128.675 | 151.8365
MGU2.008.18 | РАМКА С ДЕКОРАТИВНЫМ ЭЛЕМЕНТОМ, 4 МЕСТА |  | 3 | 448.41 | 149.47 | 186.8375 | 220.4682
MGU2.008.25 | РАМКА С ДЕКОРАТИВНЫМ ЭЛЕМЕНТОМ, 4 МЕСТА |  | 3 | 448.41 | 149.47 | 186.8375 | 220.4682
MGU2.702.18 | РАМКА UNICA QUADRO 1 МЕСТО БЕЛЫЙ |  | 17 | 475.74 | 27.9847 | 34.9809 | 41.2774
MGU23.067.18D | РОЗЕТКА ДВОЙНАЯ С З/К СО ШТОРКАМИ С РАМКОЙ БЕЛЫЙ |  | 45 | 10352.85 | 230.0633 | 287.5792 | 339.3434
MGU4.000.42 | ДЕКОРАТИВНЫЙ ЭЛЕМЕНТ ИНДИГО |  | 1 | 54.7 | 54.7 | 68.375 | 80.6825
MGU4.000.54 | Декоративный элемент Голубой лед |  | 1 | 56.81 | 56.81 | 71.0125 | 83.7947
MGU4.000.59 | ДЕКОРАТИВНЫЙ ЭЛЕМЕНТ КРЕМОВЫЙ |  | 1 | 13.82 | 13.82 | 17.275 | 20.3845
MGU4.000.60 | Декоративный элемент Серебро |  | 1 | 60.81 | 60.81 | 76.0125 | 89.6947
MGU4.702.26 | РАМКА UNICA QUADRO 1 МЕСТО ГОЛУБИКА |  | 2 | 222.9 | 111.45 | 139.3125 | 164.3887
MGU4.702.36 | РАМКА UNICA QUADRO 1 МЕСТО КАРАМЕЛЬ |  | 2 | 148 | 74 | 92.5 | 109.15
MGU4.704.26 | РАМКА UNICA QUADRO 2 МЕСТА ГОЛУБИКА |  | 5 | 658.65 | 131.73 | 164.6625 | 194.3017
MGU4.704.36 | РАМКА UNICA QUADRO 2 МЕСТА КАРАМЕЛЬ |  | 4 | 474.68 | 118.67 | 148.3375 | 175.0383
MGU5.0101.18NZD | ДВУХКЛАВИШНЫЙ ВЫКЛЮЧАТЕЛЬ С ИНД ЛАМП БЕЛ |  | 9 | 3713.98 | 412.6644 | 515.8306 | 608.6801
MGU5.033.18ZD | РОЗЕТКА БЕЗ З/К СО ШТОРКАМИ (ВИНТ. ЗАЖИМ) БЕЛЫЙ |  | 3 | 408.51 | 136.17 | 170.2125 | 200.8507
MGU5.037.18TAZD | РОЗЕТКА С З/К СО ШТОРКАМИ (ВИНТ. ЗАЖИМ) С КРЫШКОЙ БЕЛЫЙ |  | 8 | 1888.78 | 236.0975 | 295.1219 | 348.2438
MGU5.037.25TAZD | РОЗЕТКА С З/К СО ШТОРКАМИ (ВИНТ. ЗАЖИМ) |  | 6 | 1435.92 | 239.32 | 299.15 | 352.997
MGU5.037.30ZD | РОЗЕТКА С З/К СО ШТОРКАМИ (ВИНТ. ЗАЖИМ) |  | 3 | 646.88 | 215.6267 | 269.5333 | 318.0493
MGU5.201.18NZD | ОДНОКЛАВИШНЫЙ ВЫКЛЮЧАТЕЛЬ (СХ.1) БЕЛЫЙ С ИНД. |  | 11 | 3266.7 | 296.9727 | 371.2159 | 438.0348
MGU5.201.18ZD | ОДНОКЛАВИШНЫЙ ВЫКЛЮЧАТЕЛЬ (СХ.1) БЕЛЫЙ |  | 5 | 562.1 | 112.42 | 140.525 | 165.8195
MGU5.201.25ZD | ОДНОКЛАВИШНЫЙ ВЫКЛЮЧАТЕЛЬ (СХ.1) БЕЖЕВЫЙ |  | 2 | 224.84 | 112.42 | 140.525 | 165.8195
MGU5.201.30ZD | ОДНОКЛАВИШНЫЙ ВЫКЛЮЧАТЕЛЬ (СХ.1) АЛЮМ |  | 2 | 308.99 | 154.495 | 193.1188 | 227.8801
MGU5.203.18NZD | ОДНОКЛАВИШНЫЙ ПЕРЕКЛЮЧАТЕЛЬ (СХ.6) С ИНД |  | 9 | 2967.81 | 329.7567 | 412.1958 | 486.3911
MGU5.203.18ZD | ОДНОКЛАВИШНЫЙ ПЕРЕКЛЮЧАТЕЛЬ (СХ.6) БЕЛЫЙ |  | 8 | 1190.83 | 148.8537 | 186.0672 | 219.5593
MGU5.203.25ZD | ОДНОКЛАВИШНЫЙ ПЕРЕКЛЮЧАТЕЛЬ (СХ.6) БЕЖЕВ |  | 6 | 899.34 | 149.89 | 187.3625 | 221.0877
MGU5.205.18ZD | ОДНОКЛАВИШНЫЙ ПЕРЕКРЕСТНЫЙ ПЕРЕКЛЮЧАТЕЛЬ |  | 16 | 2903.83 | 181.4894 | 226.8617 | 267.6968
MGU5.205.25ZD | ОДНОКЛАВИШНЫЙ ПЕРЕКРЕСТНЫЙ ПЕРЕКЛЮЧАТЕЛЬ (СХ.7) БЕЖЕВЫЙ |  | 8 | 1571.28 | 196.41 | 245.5125 | 289.7047
MGU5.211.30ZD | ДВУХКЛАВИШНЫЙ ВЫКЛЮЧАТЕЛЬ (СХ.5) АЛЮМ |  | 2 | 779.74 | 389.87 | 487.3375 | 575.0582
MGU5.421.18ZD | КОМПЬЮТЕРНАЯ РОЗЕТКА 1ХRJ45 КАТ. 5Е, С ПОЛЕМ ДЛЯ НАДПИСИ БЕЛЫЙ |  | 8 | 3948 | 493.5 | 616.875 | 727.9125
MGU5.421.25ZD | КОМПЬЮТЕРНАЯ РОЗЕТКА 1ХRJ45 КАТ. 5Е БЕЖ |  | 8 | 3948 | 493.5 | 616.875 | 727.9125
MGU5.452.25ZD | TV/FM розетка оконечная Бежевый |  | 8 | 3073 | 384.125 | 480.1562 | 566.5844
MGU5.454.18ZD | R/TV/SAT РОЗЕТКА ОДИНОЧНАЯ БЕЛЫЙ |  | 6 | 4683.83 | 780.6383 | 975.7979 | 1151.4415
MGU5.462.18ZD | TV РОЗЕТКА ОДИНОЧНАЯ БЕЛЫЙ |  | 7 | 5005.61 | 715.0871 | 893.8589 | 1054.7535
MGU5.464.18ZD | TV РОЗЕТКА ОКОНЕЧНАЯ БЕЛЫЙ |  | 7 | 4277 | 611 | 763.75 | 901.225
MGU5.464.25ZD | TV РОЗЕТКА ОКОНЕЧНАЯ БЕЖЕВЫЙ |  | 8 | 4888 | 611 | 763.75 | 901.225
MGU5.464.30ZD | TV РОЗЕТКА ОКОНЕЧНАЯ АЛЮМ |  | 7 | 4829.49 | 689.9271 | 862.4089 | 1017.6425
MGU5.501.30ZD | ЭЛЕКТРОН ТЕРМОСТАТ 8А (+5 ДО +30), АЛЮМ |  | 1 | 2925.67 | 2925.67 | 3657.0875 | 4315.3633
MGU5.866.18ZD | Заглушка 45х45 белый |  | 6 | 653.69 | 108.9483 | 136.1854 | 160.6988
MGU5.866.25ZD | ЗАГЛУШКА 45Х45 БЕЖЕВЫЙ |  | 5 | 526.5 | 105.3 | 131.625 | 155.3175
MGU6.002.565 | РАМКА, 1 МЕСТО, ХАМЕЛЕОН СЕРЫЙ/ БЕЖЕВЫЙ |  | 1 | 175.19 | 175.19 | 218.9875 | 258.4053
MGU6.002.571 | РАМКА, 1 МЕСТО, ХАМЕЛЕОН КАКАО/ БЕЖЕВЫЙ |  | 14 | 2043.58 | 145.97 | 182.4625 | 215.3057
MGU6.002.842 | РАМКА, 1 МЕСТО, ХАМЕЛЕОН ИНДИГО/ БЕЛЫЙ |  | 8 | 1490 | 186.25 | 232.8125 | 274.7188
MGU6.002.866 | РАМКА, 1 МЕСТО, ХАМЕЛЕОН ФИСТАШКОВЫЙ/БЕЛЫЙ |  | 8 | 878.54 | 109.8175 | 137.2719 | 161.9808
MGU6.002.867 | РАМКА, 1 МЕСТО, ХАМЕЛЕОН ПЕСЧАНЫЙ/ БЕЛЫЙ |  | 8 | 1443.68 | 180.46 | 225.575 | 266.1785
MGU6.002.870 | РАМКА, 1 МЕСТО, ХАМЕЛЕОН ВОЛНА/БЕЛЫЙ |  | 8 | 870.54 | 108.8175 | 136.0219 | 160.5058
MGU6.002.871 | РАМКА, 1 МЕСТО, ХАМЕЛЕОН КАКАО/ БЕЛ |  | 2 | 315.12 | 157.56 | 196.95 | 232.401
MGU6.002.874 | РАМКА, 1 МЕСТО, ХАМЕЛЕОН КОРИЧНЕВЫЙ/ БЕЛ |  | 7 | 1014.48 | 144.9257 | 181.1571 | 213.7654
MGU6.002.876 | РАМКА, 1 МЕСТО, ХАМЕЛЕОН ЛИЛОВЫЙ/БЕЛЫЙ |  | 1 | 142.48 | 142.48 | 178.1 | 210.158
MGU6.004.565 | РАМКА ГОРИЗОНТАЛЬНАЯ, 2 МЕСТА, ХАМЕЛЕОН СЕРЫЙ/ БЕЖЕВЫЙ |  | 3 | 856.71 | 285.57 | 356.9625 | 421.2157
MGU6.004.866 | РАМКА, 2 МЕСТА, ХАМЕЛЕОН ФИСТАШКОВЫЙ/БЕЛЫЙ |  | 5 | 821.65 | 164.33 | 205.4125 | 242.3867
MGU6.004.867 | РАМКА ГОРИЗОНТАЛЬНАЯ, 2 МЕСТА, ХАМЕЛЕОН |  | 4 | 1060.9 | 265.225 | 331.5312 | 391.2069
MGU6.004.870 | РАМКА, 2 МЕСТА, ХАМЕЛЕОН ВОЛНА/БЕЛЫЙ |  | 2 | 393.49 | 196.745 | 245.9313 | 290.1989
MGU6.004.871 | РАМКА, 2 МЕСТА, ХАМЕЛЕОН КАКАО/БЕЛЫЙ |  | 7 | 1765.03 | 252.1471 | 315.1839 | 371.917
MGU6.004.874 | РАМКА ГОРИЗОНТАЛЬНАЯ, 2 МЕСТА, ХАМЕЛЕОН КОРИЧНЕВЫЙ/БЕЛЫЙ |  | 3 | 643.08 | 214.36 | 267.95 | 316.181
MGU6.004.876 | РАМКА, 2 МЕСТА, ХАМЕЛЕОН ЛИЛОВЫЙ/БЕЛЫЙ |  | 6 | 1136.07 | 189.345 | 236.6813 | 279.2839
MGU6.006.866 | РАМКА ГОРИЗОНТАЛЬНАЯ, 3 МЕСТА, ХАМЕЛЕОН |  | 4 | 1349 | 337.25 | 421.5625 | 497.4437
MGU6.006.867 | РАМКА ГОРИЗОНТАЛЬНАЯ, 3 МЕСТА, ХАМЕЛЕОН ПЕСЧАНЫЙ/БЕЛЫЙ |  | 4 | 1349 | 337.25 | 421.5625 | 497.4437
MGU6.006.870 | РАМКА ГОРИЗОНТАЛЬНАЯ, 3 МЕСТА, ХАМЕЛЕОН МОРСКАЯ ВОЛНА/БЕЛЫЙ |  | 3 | 1011.75 | 337.25 | 421.5625 | 497.4437
MGU6.006.874 | РАМКА ГОРИЗОНТАЛЬНАЯ, 3 МЕСТА, ХАМЕЛЕОН КОРИЧНЕВЫЙ/БЕЛЫЙ |  | 4 | 1349 | 337.25 | 421.5625 | 497.4437
MGU6.702.55 | РАМКА UNICA QUADRO 1 МЕСТО СЕРЕБРО |  | 1 | 174.6 | 174.6 | 218.25 | 257.535
MGU6.702.56 | РАМКА UNICA QUADRO 1 МЕСТО МЕДЬ |  | 2 | 294.96 | 147.48 | 184.35 | 217.533
MGU6.704.55 | РАМКА UNICA QUADRO 2 МЕСТА СЕРЕБРО |  | 4 | 822.08 | 205.52 | 256.9 | 303.142
MGU6.704.56 | РАМКА UNICA QUADRO 2 МЕСТА МЕДЬ |  | 3 | 616.56 | 205.52 | 256.9 | 303.142
MGU66.002.010 | РАМКА Х1, ХРОМ/АЛЮМ |  | 2 | 884.7 | 442.35 | 552.9375 | 652.4662
MGU66.004.293 | РАМКА Х2, РОДИЙ/ГРАФ |  | 2 | 2514.98 | 1257.49 | 1571.8625 | 1854.7977
MGU8.002.18 | МОНТАЖНАЯ КОРОБКА ДЛЯ НАРУЖНОЙ ПРОВОДКИ |  | 3 | 330 | 110 | 137.5 | 162.25
| Монтажные/распределительные коробки | .
II-U-2 | II-U-2 Монт. коробка для полых стен (г/к) с саморезами 78х45 мм |  | 66 | 672.54 | 10.19 | 12.7375 | 15.0302
IMT35090 | IMT35090 Распред. коробка откр. установки 70х70х40 |  | 23 | 502.78 | 21.86 | 27.325 | 32.2435
IMT35092 | IMT35092 Распред. коробка откр. установки 85х85х40 |  | 36 | 959.04 | 26.64 | 33.3 | 39.294
IMT35093 | IMT35093 Распред. коробка откр. установки 65х45 |  | 90 | 1044 | 11.6 | 14.5 | 17.11
IMT35094 | IMT35094 Распред. коробка откр. установки 80х45 |  | 78 | 1099.02 | 14.09 | 17.6125 | 20.7828
IMT350941 | IMT350941 Распред. коробка откр. установки 80х45 |  | 74 | 1081.14 | 14.61 | 18.2625 | 21.5498
IMT35100 | Установочная коробка Schneider Electric IMT35100 СП для установки в бетон 65x45 |  | 2450 | 8918.78 | 3.6403 | 4.5504 | 5.3695
IMT35101 | IMT35101 Монтажная коробка под бетон 68*60 |  | 464 | 1554.15 | 3.3495 | 4.1868 | 4.9405
IMT351201 | IMT351201 Распред. коробка скр. установки для сплошных стен 70x40 |  | 146 | 962.32 | 6.5912 | 8.239 | 9.7221
IMT35150 | IMT35150 КОРОБКА УСТАНОВ.ПОЛЫХ СТЕН 68(65)X45 |  | 3761 | 32575.72 | 8.6615 | 10.8268 | 12.7756
IMT351501 | IMT351501 Распред. коробка скр. установки для полых стен 68(65)х45 |  | 107 | 971.56 | 9.08 | 11.35 | 13.393
IMT35160 | IMT35160 Распред. коробка скр. установки для полых стен (г/к) 80х45 |  | 24 | 234 | 9.75 | 12.1875 | 14.3812
IMT35161 | IMT35161 Распред. коробка скр. установки для полых стен (г/к) 100х100х50 |  | 39 | 574.08 | 14.72 | 18.4 | 21.712
IMT35180 | IMT35180 Cоеденительный элемент 80х45 |  | 700 | 1925 | 2.75 | 3.4375 | 4.0562
IMT36351 | IMT36351 Соед. коробка IP20 60x60 |  | 30 | 845.93 | 28.1977 | 35.2471 | 41.5916
KLK-5S | КОРОБКА КЛЕММНАЯ IP44 МОНТ.ПЛ.,КР.Л. |  | 30 | 3281.4 | 109.38 | 136.725 | 161.3355
KM-251 | КМ-251 Монт. коробка для полых стен (г/к) сдвоенная 71х151 |  | 55 | 1051.6 | 19.12 | 23.9 | 28.202
KM-252 | КОРОБКА УСТ.СУ 2 Я |  | 40 | 541.6 | 13.54 | 16.925 | 19.9715
LEX1420540R | LEX1420540R Крышка монт. коробки диам. 92мм на винтах |  | 8 | 60.4 | 7.55 | 9.4375 | 11.1362
LEX1420571MR | LEX1420571MR Монтажная коробка под бетон без винтов |  | 72 | 809.28 | 11.24 | 14.05 | 16.579
LEX1437731 | LEX1437731 Соед. коробка IP20/44 с колодкой 10*440V |  | 3 | 275.83 | 91.9433 | 114.9292 | 135.6164
LEX1450414R | LEX1450414R Монт. коробка под полые стены (г/к), 68х47 мм, желтая |  | 76 | 1582.13 | 20.8175 | 26.0219 | 30.7058
| ЭЛ.УСТ. СЕРИИ "SEDNA" | .
SDN0100121 | SDN0100121 Выключатель 1 кл. скр.пр. б/рамки SEDNA (белый) |  | 18 | 1573.51 | 87.4172 | 109.2715 | 128.9404
SDN0100147 | SDN0100147 Выключатель 1 кл. скр.пр. б/рамки SEDNA (бежевый) |  | 3 | 332.55 | 110.85 | 138.5625 | 163.5037
SDN0100160 | SDN0100160 Выключатель 1 кл. скр.пр. б/рамки SEDNA (алюминий) |  | 12 | 1165.34 | 97.1117 | 121.3896 | 143.2397
SDN0300147 | SDN0300147 Выключатель 2 кл. скр.пр. б/рамки SEDNA (бежевый) |  | 6 | 902.49 | 150.415 | 188.0187 | 221.8621
SDN0300160 | SDN0300160 Выключатель 2 кл. скр.пр. б/рамки SEDNA (алюминий) |  | 8 | 1504.64 | 188.08 | 235.1 | 277.418
SDN0300347 | SDN0300347 Выключатель 2 кл. скр.пр., с подсветкой б/рамки SEDNA (бежевый) |  | 7 | 1840.99 | 262.9986 | 328.7482 | 387.9229
SDN0300360 | SDN0300360 Выключатель 2 кл. скр.пр., с подсветкой б/рамки SEDNA (алюминий) |  | 7 | 1817.69 | 259.67 | 324.5875 | 383.0133
SDN0400121 | SDN0400121 Перекл. 2 напр. SEDNA (белый) |  | 5 | 785.59 | 157.118 | 196.3975 | 231.749
SDN0400147 | SDN0400147 Перекл. 2 напр, беж. |  | 10 | 1047 | 104.7 | 130.875 | 154.4325
SDN0501121 | SDN0501121 Перекл.перек.с синей подсв.сх.7, бел. |  | 9 | 3711.59 | 412.3989 | 515.4986 | 608.2884
SDN0501147 | SDN0501147 Перекл.перек.с синей подсв.сх.7, беж. |  | 9 | 5288.44 | 587.6044 | 734.5056 | 866.7166
SDN0600121 | SDN0600121 Перекл. 2кл., бел. |  | 8 | 1890 | 236.25 | 295.3125 | 348.4688
SDN0600147 | SDN0600147 Перекл. 2кл., беж. |  | 8 | 1764.93 | 220.6163 | 275.7703 | 325.409
SDN0600160 | SDN0600160 Перекл. 2кл., алюм. |  | 10 | 2411 | 241.1 | 301.375 | 355.6225
SDN0900121 | Кноп.выкл. "свет", бел |  | 9 | 834.84 | 92.76 | 115.95 | 136.821
SDN1300121 | Выкл. д/жалюзи эл.блок, бел. |  | 2 | 443.94 | 221.97 | 277.4625 | 327.4057
SDN1300147 | SDN1300147 Выключатель для жалюзи, скр.пр., с эл.блок., б/рамки SEDNA (бежевый) |  | 3 | 1271.89 | 423.9633 | 529.9542 | 625.3459
SDN1400147 | SDN1400147 Выключатель 1 кл. скр.пр. с синей подсветкой. б/рамки SEDNA (бежевый) |  | 6 | 1092.45 | 182.075 | 227.5938 | 268.5606
SDN1400160 | SDN1400160 Выкл. с синей подсв., алюм. |  | 4 | 885.6 | 221.4 | 276.75 | 326.565
SDN1500121 | SDN1500121 Перекл. 2 напр. с синей подсв.10А, бел. |  | 10 | 1995 | 199.5 | 249.375 | 294.2625
SDN1500147 | SDN1500147 Переключатель 1 кл. скр.пр.с подсветкой б/рамки SEDNA (бежевый) |  | 5 | 1167.43 | 233.486 | 291.8575 | 344.3918
SDN2900121 | SDN2900121 Розетка б/з б/ш, бел. |  | 5 | 568.52 | 113.704 | 142.13 | 167.7134
SDN3000560 | SDN3000560 Розетка 1гн скр.пр. з/к, б/рамки SEDNA (алюминий) |  | 15 | 1439.87 | 95.9913 | 119.9892 | 141.5872
SDN3000647 | SDN3000647 Розетка 2гн скр.пр. з/к SEDNA (бежевый) |  | 8 | 1120.8 | 140.1 | 175.125 | 206.6475
SDN3000660 | SDN3000660 Розетка 2гн скр.пр. з/к SEDNA (алюминий) |  | 11 | 1778.7 | 161.7 | 202.125 | 238.5075
SDN3000760 | SDN3000760 Розетка 2гн скр.пр. з/к, защ. шторки SEDNA (алюминий) |  | 12 | 2040.12 | 170.01 | 212.5125 | 250.7647
SDN3100160 | SDN3100160 Розетка с/з с/ш с крыш., алюм. |  | 10 | 1436 | 143.6 | 179.5 | 211.81
SDN3100347 | SDN3100347 Розетка с/з, защ. шторкой, с крышкой IP44 SEDNA (бежевый) |  | 12 | 1662.31 | 138.5258 | 173.1573 | 204.3256
SDN3201621 | SDN3201621 ТV коннектор оконечный. SEDNA (белый) |  | 7 | 1537.46 | 219.6371 | 274.5464 | 323.9648
SDN3201660 | SDN3201660 TV коннектор оконечный, алюм. |  | 6 | 1102.8 | 183.8 | 229.75 | 271.105
SDN4101121 | SDN4101121 Розетка телефоонная, скр. Пр., б/рамки SEDNA (белый) |  | 9 | 1027.26 | 114.14 | 142.675 | 168.3565
SDN4300121 | SDN4300121 Розетка Компьютер cat.5e UTP, скр.пр., б/рамки SEDNA (белый) |  | 2 | 485.85 | 242.925 | 303.6562 | 358.3144
SDN4300147 | SDN4300147 Компьют.роз.кат.5е неэкр UTP, беж. |  | 6 | 1110.67 | 185.1117 | 231.3896 | 273.0397
SDN4300160 | SDN4300160 Розетка Компьютер cat.5e UTP, скр.пр., б/рамки SEDNA (алюминий) |  | 8 | 1925.55 | 240.6937 | 300.8672 | 355.0233
SDN5100121 | SDN5100121 Розетка 2выхода Телефон+Компьютер cat.5e UTP, скр.пр., б/рамки SEDNA (Белый) |  | 8 | 1993.22 | 249.1525 | 311.4406 | 367.4999
SDN5100147 | SDN5100147 Розетка 2выхода Телефон+Компьютер cat.5e UTP, скр.пр., б/рамки SEDNA (Бежевый) |  | 4 | 572 | 143 | 178.75 | 210.925
SDN5600121 | Заглушка белая |  | 5 | 369.65 | 73.93 | 92.4125 | 109.0467
SDN5800121 | SDN5800121 Рамка 1-ая скр.пр. SEDNA (белый) |  | 9 | 217.24 | 24.1378 | 30.1722 | 35.6032
SDN5800141 | SDN5800141 Рамка 1-ая скр.пр. SEDNA (красный) |  | 8 | 268.56 | 33.57 | 41.9625 | 49.5157
SDN5800147 | SDN5800147 Рамка 1-ая скр.пр. SEDNA (бежевый) |  | 3 | 730.87 | 243.6233 | 304.5292 | 359.3444
SDN5800160 | SDN5800160 Рамка 1-ая скр.пр. SEDNA (алюминий) |  | 26 | 1298.06 | 49.9254 | 62.4067 | 73.6399
SDN5800321 | SDN5800321 Рамка 2-ая горизонтальная скр.пр. SEDNA (белый) |  | 13 | 808.99 | 62.23 | 77.7875 | 91.7893
SDN5800341 | SDN5800341 Рамка 2-ая горизонтальная скр.пр. SEDNA (красный) |  | 17 | 789.48 | 46.44 | 58.05 | 68.499
SDN5800347 | SDN5800347 Рамка 2-ая горизонтальная скр.пр. SEDNA (бежевый) |  | 5 | 154.05 | 30.81 | 38.5125 | 45.4447
SDN5800360 | SDN5800360 Рамка 2-ая горизонтальная скр.пр. SEDNA (алюминий) |  | 4 | 186.64 | 46.66 | 58.325 | 68.8235
SDN5800521 | SDN5800521 Рамка 3-ая горизонтальная SEDNA (белый) |  | 2 | 160.86 | 80.43 | 100.5375 | 118.6343
SDN5800547 | SDN5800547 Рамка х3 горизонт., беж. |  | 12 | 940.45 | 78.3708 | 97.9635 | 115.597
SDN5800560 | SDN5800560 Рамка 3-ая горизонтальная скр.пр. SEDNA (алюминий) |  | 14 | 1733.45 | 123.8179 | 154.7723 | 182.6313
SDN5800721 | SDN5800721 Рамка 4-ая горизонтальная SEDNA (белый) |  | 10 | 1024 | 102.4 | 128 | 151.04
SDN5800747 | SDN5800747 Рамка х4 горизонт., беж. |  | 19 | 2094.58 | 110.2411 | 137.8013 | 162.6056
SDN5800760 | SDN5800760 Рамка 4-ая горизонтальная скр.пр. SEDNA (алюминий) |  | 19 | 2703.02 | 142.2642 | 177.8303 | 209.8397
SDN5800921 | SDN5800921 Рамка 5-ая горизонтальная SEDNA (белый) |  | 4 | 598.18 | 149.545 | 186.9312 | 220.5789
| ЭЛ.УСТ. СЕРИИ "ВЕССЕН59" | .
KD-1-18 | KD-1-18 Рамка 1-ая скр. пр. W59 (белый) |  | 23 | 205.39 | 8.93 | 11.1625 | 13.1717
KD-1-28 | KD-1-28 Рамка 1-ая скр. пр. W59 (сл. кость) |  | 15 | 133.95 | 8.93 | 11.1625 | 13.1717
KD-1-58 | KD-1-58 Рамка 1-ая скр. пр. W59 (мат. хром) |  | 82 | 1895.84 | 23.12 | 28.9 | 34.102
KD-1-88 | KD-1-88 Рамка 1-ая скр. пр. W59 (бук) |  | 59 | 2882.74 | 48.86 | 61.075 | 72.0685
KD-2-18 | KD-2-18 Рамка 2-ая скр. пр. W59 (белый) |  | 47 | 660.82 | 14.06 | 17.575 | 20.7385
KD-2-28 | KD-2-28 Рамка 2-ая скр. пр. W59 (сл. кость) |  | 46 | 646.76 | 14.06 | 17.575 | 20.7385
KD-2-58 | KD-2-58 Рамка 2-ая скр. пр. W59 (мат. хром) |  | 59 | 2558.24 | 43.36 | 54.2 | 63.956
KD-2-88 | KD-2-88 Рамка 2-ая скр. пр. W59 (бук) |  | 56 | 4683.28 | 83.63 | 104.5375 | 123.3542
KD-3-18 | KD-3-18 Рамка 3-ая скр. пр. W59 (белый) |  | 28 | 673.12 | 24.04 | 30.05 | 35.459
KD-3-28 | KD-3-28 Рамка 3-ая скр. пр. W59 (сл. кость) |  | 38 | 913.52 | 24.04 | 30.05 | 35.459
KD-3-58 | KD-3-58 Рамка 3-ая скр. пр. W59 (мат. хром) |  | 40 | 2802 | 70.05 | 87.5625 | 103.3237
KD-3-88 | KD-3-88 Рамка 3-ая скр. пр. W59 (бук) |  | 40 | 4969.2 | 124.23 | 155.2875 | 183.2392
KD-RS254-18 | KD-RS254-18 Рамка скр. пр. для розетки RS16-254 W59 (белый) |  | 27 | 318.87 | 11.81 | 14.7625 | 17.4198
KD-RS254-58 | KD-RS254-58 Рамка скр. пр. для розетки RS16-254 W59 (мат. хром) |  | 45 | 1551.6 | 34.48 | 43.1 | 50.858
KD-RS254-88 | KD-RS254-88 Рамка скр. пр. для розетки RS16-254 W59 (бук) |  | 49 | 3358.95 | 68.55 | 85.6875 | 101.1112
KD-RS255-18 | KD-RS255-18 Рамка скр. пр. для розетки RS16-255 W59 (белый) |  | 13 | 154.7 | 11.9 | 14.875 | 17.5525
KD-RS255-28 | KD-RS255-28 Рамка скр. пр. для розетки RS16-255 W59 (сл. кость) |  | 27 | 321.3 | 11.9 | 14.875 | 17.5525
KD-RS255-58 | KD-RS255-58 Рамка скр. пр. для розетки RS16-255 W59 (мат. хром) |  | 45 | 1541.7 | 34.26 | 42.825 | 50.5335
KD-RS255-88 | KD-RS255-88 Рамка скр. пр. для розетки RS16-255 W59 (бук) |  | 43 | 2966.14 | 68.98 | 86.225 | 101.7455
RS16-151-1-86 | RS16-151-1-86 Розетка 1 гн. скр.пр. б/з, защ/шт, б/рамки W59 (белый) |  | 30 | 913.5 | 30.45 | 38.0625 | 44.9138
RS16-151-2-86 | RS16-151-2-86 Розетка 1 гн. скр.пр. б/з, защ/шт, б/рамки W59 (сл. кость) |  | 44 | 1339.8 | 30.45 | 38.0625 | 44.9138
RS16-151-5-86 | RS16-151-5-86 Розетка 1 гн. скр.пр. б/з, защ/шт, б/рамки W59 (мат. хром) |  | 18 | 750.06 | 41.67 | 52.0875 | 61.4632
RS16-151-8-86 | RS16-151-8-86 Розетка 1 гн. скр.пр. б/з, защ/шт, б/рамки W59 (бук) |  | 16 | 1071.52 | 66.97 | 83.7125 | 98.7807
RS16-152-1-86 | RS16-152-1-86 Розетка 1 гн. скр.пр. з/к, защ/шт, б/рамки W59 (белый) |  | 15 | 521.25 | 34.75 | 43.4375 | 51.2562
RS16-152-2-86 | RS16-152-2-86 Розетка 1 гн. скр.пр. з/к, защ/шт, б/рамки W59 (сл. кость) |  | 30 | 1042.5 | 34.75 | 43.4375 | 51.2562
RS16-152-5-86 | RS16-152-5-86 Розетка 1 гн. скр.пр. з/к, защ/шт, б/рамки W59 (мат. хром) |  | 17 | 780.81 | 45.93 | 57.4125 | 67.7467
RS16-152-8-86 | RS16-152-8-86 Розетка 1 гн. скр.пр. з/к, защ/шт, б/рамки W59 (бук) |  | 7 | 486.92 | 69.56 | 86.95 | 102.601
RS16-254-1-86 | RS16-254-1-86 Розетка 2 гн. скр.пр. б/з, защ/шт, б/рамки W59 (белый) |  | 27 | 1044.09 | 38.67 | 48.3375 | 57.0382
RS16-254-2-86 | RS16-254-2-86 Розетка 2 гн. скр.пр. б/з, защ/шт, б/рамки W59 (сл. кость) |  | 34 | 1314.78 | 38.67 | 48.3375 | 57.0383
RS16-254-5-86 | RS16-254-5-86 Розетка 2 гн. скр.пр. б/з, защ/шт, б/рамки W59 (мат. хром) |  | 47 | 2698.74 | 57.42 | 71.775 | 84.6945
RS16-254-8-86 | RS16-254-8-86 Розетка 2 гн. скр.пр. б/з, защ/шт, б/рамки W59 (бук) |  | 46 | 3941.74 | 85.69 | 107.1125 | 126.3927
RS16-255-1-86 | RS16-255-1-86 Розетка 2 гн. скр.пр. з/к, защ/шт, б/рамки W59 (белый) |  | 14 | 673.68 | 48.12 | 60.15 | 70.977
RS16-255-18 | W59 РОЗЕТКА двойная с заземлением со шторками, 16А, в сборе, БЕЛЫЙ |  | 4 | 335.28 | 83.82 | 104.775 | 123.6345
RS16-255-2-86 | RS16-255-2-86 Розетка 2 гн. скр.пр. з/к, защ/шт, б/рамки W59 (сл. кость) |  | 10 | 481.2 | 48.12 | 60.15 | 70.977
RS16-255-5-86 | RS16-255-5-86 Розетка 2 гн. скр.пр. з/к, защ/шт, б/рамки W59 (мат. хром) |  | 44 | 2991.56 | 67.99 | 84.9875 | 100.2852
RS16-255-8-86 | RS16-255-8-86 Розетка 2 гн. скр.пр. з/к, защ/шт, б/рамки W59 (бук) |  | 46 | 4283.98 | 93.13 | 116.4125 | 137.3667
VA610-126B-BI | ПЕРЕКЛЮЧАТЕЛЬ«РОНДО IP44»ОУ 1КЛ.БЕЛ. |  | 27 | 1444.5 | 53.5 | 66.875 | 78.9125
VA610-129B-BI | ПЕРЕКЛЮЧАТЕЛЬ«РОНДО IP44»ОУ 1КЛ. ИБЕЛ. |  | 13 | 1087.73 | 83.6715 | 104.5894 | 123.4155
VS116-153-1-86 | VS116-153-1-86 Выключатель 1 кл. скр.пр. с подсветкой, б/рамки W59 (белый) |  | 39 | 1758.51 | 45.09 | 56.3625 | 66.5077
VS116-153-2-86 | VS116-153-2-86 Выключатель 1 кл. скр.пр. с подсветкой, б/рамки W59 (сл. кость) |  | 22 | 991.98 | 45.09 | 56.3625 | 66.5078
VS116-153-5-86 | VS116-153-5-86 Выключатель 1 кл. скр.пр. с подсветкой, б/рамки W59 (мат. хром) |  | 19 | 1185.41 | 62.39 | 77.9875 | 92.0253
VS116-153-8-86 | VS116-153-8-86 Выключатель 1 кл. скр.пр. с подсветкой, б/рамки W59 (бук) |  | 11 | 905.19 | 82.29 | 102.8625 | 121.3778
VS116-154-1-86 | 1-кл. ВЫКЛЮЧАТЕЛЬ, 16АХ, мех., БЕЛ |  | 10 | 570.4 | 57.04 | 71.3 | 84.134
VS1U-126-BI | VS1U-126-BI ВЫКЛЮЧАТЕЛЬ «РОНДО» С/У 1 КЛ. (250В, 10А-6АХ) БЕЛЫЙ |  | 90 | 4312.8 | 47.92 | 59.9 | 70.682
VS516-251-1-86 | VS516-251-1-86 Выключатель 2 кл. скр.пр. с подсветкой, б/рамки W59 (белый) |  | 39 | 2068.56 | 53.04 | 66.3 | 78.234
VS516-251-2-86 | VS516-251-2-86 Выключатель 2 кл. скр.пр. с подсветкой, б/рамки W59 (сл. кость) |  | 40 | 2121.6 | 53.04 | 66.3 | 78.234
VS516-251-5-86 | VS516-251-5-86 Выключатель 2 кл. скр.пр. с подсветкой, б/рамки W59 (мат. хром) |  | 17 | 1151.92 | 67.76 | 84.7 | 99.946
VS516-251-8-86 | VS516-251-8-86 Выключатель 2 кл. скр.пр. с подсветкой, б/рамки W59 (бук) |  | 20 | 1761.6 | 88.08 | 110.1 | 129.918
VS516-252-1-86 | VS516-252-1-86 Выключатель 2 кл. скр.пр. б/рамки W59 (белый) |  | 48 | 2069.76 | 43.12 | 53.9 | 63.602
VS516-252-2-86 | VS516-252-2-86 Выключатель 2 кл. скр.пр. б/рамки W59 (сл. кость) |  | 45 | 1940.4 | 43.12 | 53.9 | 63.602
VS516-252-5-86 | VS516-252-5-86 Выключатель 2 кл. скр.пр. б/рамки W59 (мат. хром) |  | 19 | 1097.82 | 57.78 | 72.225 | 85.2255
VS516-252-8-86 | VS516-252-8-86 Выключатель 2 кл. скр.пр. б/рамки W59 (бук) |  | 14 | 1128.12 | 80.58 | 100.725 | 118.8555
VS716-158-8-86 | ПЕРЕКЛЮЧАТЕЛЬ "ВЕССЕН59" С/У 1КЛ. БЕЗ РАМКИ (250В, 16АХ) БУК |  | 7 | 723.31 | 103.33 | 129.1625 | 152.4117
| ЭЛ.УСТ. СЕРИИ "ХИТ" | .
RA16-411M-B | РОЗЕТКА ОУ С ЗК 4 Я,МОНТ.ПЛ.БЕЛ. |  | 19 | 3947.91 | 207.7847 | 259.7309 | 306.4825
RAT-1S3-B | RAT-1S3-B Розетка телевизионная 1гн.скр.пр., ХИТ |  | 112 | 2284.8 | 20.4 | 25.5 | 30.09
RS10-132-B | RS10-132-B Розетка 1гн.скр.пр., б/з ХИТ |  | 69 | 1101.93 | 15.97 | 19.9625 | 23.5557
RS10-231-B | RS10-231-B Розетка 2гн.скр.пр., б/з ХИТ |  | 1 | 22.84 | 22.84 | 28.55 | 33.689
RS16-134-B | RS16-134-B Розетка 1гн.скр.пр., з/к ХИТ |  | 58 | 1140.28 | 19.66 | 24.575 | 28.9985
RT-4S3-B | RT-4S3-B Розетка телефонная 1гн.скр.пр., ХИТ |  | 116 | 2597.24 | 22.39 | 27.9875 | 33.0252
VS16-133-B | VS16-133-B Выключатель 1кл.скр.пр., ХИТ |  | 77 | 1756.58 | 22.8127 | 28.5159 | 33.6488
VS16-135-B | VS16-135-B Выключатель 1кл.скр.пр., с подсветкой ХИТ |  | 71 | 1932.62 | 27.22 | 34.025 | 40.1495
VS56-234-B | VS56-234-B Выключатель 2кл.скр.пр., ХИТ |  | 7 | 152.25 | 21.75 | 27.1875 | 32.0812
| ЭЛ.УСТ. СЕРИИ "ЭТЮД" | .
BA10-001d | BA10-001d Выключатель 1кл.откр.пр. ЭТЮД (сосна) |  | 10 | 1121 | 112.1 | 140.125 | 165.3475
BA10-001k | BA10-001k Выключатель 1 кл.откр.пр. ЭТЮД (крем) |  | 15 | 667.2 | 44.48 | 55.6 | 65.608
BA10-001t | BA10-001t Выключатель 1 кл.откр.пр. ЭТЮД (бук) |  | 15 | 1608.9 | 107.26 | 134.075 | 158.2085
BA10-002b | BA10-002b Выключатель 2 кл.откр.пр. ЭТЮД (белый) |  | 15 | 880.13 | 58.6753 | 73.3442 | 86.5461
BA10-002d | BA10-002d Выключатель 2 кл.откр.пр. ЭТЮД (сосна) |  | 41 | 5112.7 | 124.7 | 155.875 | 183.9325
BA10-002k | BA10-002k Выключатель 2 кл.откр.пр. ЭТЮД (крем) |  | 55 | 3226.3 | 58.66 | 73.325 | 86.5235
BA10-002t | BA10-002t Выключатель 2 кл.откр.пр. ЭТЮД (бук) |  | 40 | 4941.6 | 123.54 | 154.425 | 182.2215
BA10-004b | BA10-004b Переключатель 1кл.откр.пр. ЭТЮД (белый) |  | 31 | 1791.49 | 57.79 | 72.2375 | 85.2402
BA10-004k | BA10-004k Переключатель 1кл.откр.пр. ЭТЮД (крем) |  | 22 | 1271.38 | 57.79 | 72.2375 | 85.2403
BA10-006b | BA10-006b Выключатель 2кл.откр.пр., с подсветкой ЭТЮД (белый) |  | 14 | 1018.22 | 72.73 | 90.9125 | 107.2768
BA10-007b | BA10-007b Переключатель 1кл.откр.пр., с подсветкой ЭТЮД (белый) |  | 13 | 1000.48 | 76.96 | 96.2 | 113.516
BA10-041b | BA10-041b Выключатель 1 кл.откр.пр. IP44 ЭТЮД (белый) |  | 66 | 5211.36 | 78.96 | 98.7 | 116.466
BA10-042b | BA10-042b Выключатель 2 кл.откр.пр. IP44 ЭТЮД (белый) |  | 2 | 195.46 | 97.73 | 122.1625 | 144.1517
BA10-045b | BA10-045b Выключатель 1 кл.откр.пр. с подсветкой IP44 ЭТЮД (белый) |  | 10 | 1059.7 | 105.97 | 132.4625 | 156.3057
BC10-001k | BC10-001k Выключатель 1кл.скр.пр. ЭТЮД (крем) |  | 30 | 1313 | 43.7667 | 54.7083 | 64.5558
BC10-002k | BC10-002k Выключатель 2кл.скр.пр. ЭТЮД (крем) |  | 19 | 1132.02 | 59.58 | 74.475 | 87.8805
BC10-003b | BC10-003b Выключатель 3кл.скр.пр. ЭТЮД (белый) |  | 48 | 3656.49 | 76.1769 | 95.2211 | 112.3609
BC10-003k | BC10-003k Выключатель 3кл.скр.пр. ЭТЮД (крем) |  | 5 | 366.57 | 73.314 | 91.6425 | 108.1381
BC10-004b | BC10-004b Переключатель 1кл.скр.пр. ЭТЮД (белый) |  | 31 | 1901.4 | 61.3355 | 76.6694 | 90.4698
BC10-005k | BC10-005k Выключатель 1кл.скр.пр., с подсветкой ЭТЮД (крем) |  | 25 | 1787.02 | 71.4808 | 89.351 | 105.4342
BC10-006b | BC10-006b Выключатель 2кл.скр.пр., с подсветкой ЭТЮД (белый) |  | 7 | 580.86 | 82.98 | 103.725 | 122.3955
BC10-006k | BC10-006k Выключатель 2кл.скр.пр., с подсветкой ЭТЮД (крем) |  | 3 | 212.17 | 70.7233 | 88.4042 | 104.3169
BC10-007b | BC10-007b Переключатель 1кл.скр.пр., с подсветкой ЭТЮД (белый) |  | 2 | 166.24 | 83.12 | 103.9 | 122.602
BPA16-206K | ЭТЮД О/У БЛОК: РОЗЕТКА без заземления + ВЫКЛ. 1-кл. с подсв., КРЕМОВЫЙ, Россия |  | 2 | 188.84 | 94.42 | 118.025 | 139.2695
BPA16-241C | ЭТЮД IР44 О/У БЛОК: РОЗ. з/к со шт. 16А 250B, ВЫКЛ.1-клав.10А, СЕРЫЙ, Россия |  | 6 | 795.96 | 132.66 | 165.825 | 195.6735
BPA16-242B | ЭТЮД IР44 О/У БЛОК: РОЗ. з/к со шт. 16А 250B, ВЫКЛ.2-клав.10А, БЕЛЫЙ, Россия |  | 6 | 886.08 | 147.68 | 184.6 | 217.828
BPA16-242C | ЭТЮД IР44 О/У БЛОК: РОЗ. з/к со шт. 16А 250B, ВЫКЛ.2-клав.10А, СЕРЫЙ, Россия |  | 4 | 565.24 | 141.31 | 176.6375 | 208.4322
KOMC-001k | KOMC-001k Розетка компьютерная 1гн.скр.пр. RJ-45 кат. 5е ЭТЮД (крем) |  | 4 | 813.39 | 203.3475 | 254.1844 | 299.9376
PA16-001d | PA16-001d Розетка 1гн откр.пр. б/з ЭТЮД (сосна) |  | 49 | 4559.45 | 93.05 | 116.3125 | 137.2488
PA16-001k | PA16-001k Розетка 1гн откр.пр. б/з ЭТЮД (крем) |  | 4 | 164.84 | 41.21 | 51.5125 | 60.7848
PA16-003k | PA16-003k Розетка 1гн откр.пр. з/к ЭТЮД (крем) |  | 2 | 93.44 | 46.72 | 58.4 | 68.912
PA16-004b | PA16-004b Розетка 1гн откр.пр.з/к защ. шторки ЭТЮД (белый) |  | 1 | 48.06 | 48.06 | 60.075 | 70.8885
PA16-004d | PA16-004d Розетка 1гн откр.пр.з/к защ. шторки ЭТЮД (сосна) |  | 34 | 3635.62 | 106.93 | 133.6625 | 157.7217
PA16-005d | PA16-005d Розетка 2гн откр.пр. б/з ЭТЮД (сосна) |  | 46 | 6556.84 | 142.54 | 178.175 | 210.2465
PA16-005k | PA16-005k Розетка 2гн откр.пр. б/з ЭТЮД (крем) |  | 38 | 2181.9 | 57.4184 | 71.773 | 84.6922
PA16-005t | PA16-005t Розетка 2гн откр.пр. б/з ЭТЮД (бук) |  | 31 | 4418.74 | 142.54 | 178.175 | 210.2465
PA16-007b | PA16-007b Розетка 2гн откр.пр. з/к ЭТЮД (белый) |  | 3 | 222.2 | 74.0667 | 92.5833 | 109.2483
PA16-007k | PA16-007k Розетка 2гн откр.пр. з/к ЭТЮД (крем) |  | 30 | 2078.1 | 69.27 | 86.5875 | 102.1732
PA16-008b | PA16-008b Розетка 2гн откр.пр.з/к защ. шторки ЭТЮД (белый) |  | 11 | 840.51 | 76.41 | 95.5125 | 112.7047
PA16-008d | PA16-008d Розетка 2гн откр.пр.з/к защ. шторки ЭТЮД (сосна) |  | 28 | 4392.64 | 156.88 | 196.1 | 231.398
PA16-008t | PA16-008t Розетка 2гн откр.пр.з/к защ. шторки ЭТЮД (бук) |  | 6 | 941.28 | 156.88 | 196.1 | 231.398
PA16-009B | ЭТЮД O/У тройная РОЗЕТКА без заземления без шторок 16А 250B, БЕЛЫЙ, Россия |  | 15 | 1286.87 | 85.7913 | 107.2392 | 126.5422
PA16-009K | PA16-009K Розетка 3гн откр.пр. б/з ЭТЮД (крем) |  | 1 | 84.77 | 84.77 | 105.9625 | 125.0357
PA16-011b | PA16-011b Розетка 3гн откр.пр. з/к ЭТЮД (белый) |  | 35 | 3535.4 | 101.0114 | 126.2643 | 148.9919
PA16-044C | РОЗЕТКА IP44 O/У з/к шт.16А, СЕРЫЙ |  | 2 | 184.43 | 92.215 | 115.2688 | 136.0171
PA16-108B | PA16-108B O/У двойная угловая РОЗЕТКА с заземлением со шторками 16А, БЕЛЫЙ, Россия |  | 14 | 1485.96 | 106.14 | 132.675 | 156.5565
PA16-108K | ЭТЮД O/У двойная угловая РОЗЕТКА с заземлением со шторками 16А, КРЕМОВЫЙ, Россия |  | 8 | 849.12 | 106.14 | 132.675 | 156.5565
PA16-208D | ЭТЮД 4-местная РОЗЕТКА O/У с з/к со шторками 16А 250B, сосна. Сделано в России |  | 1 | 257.95 | 257.95 | 322.4375 | 380.4762
PA16-244B | PA16-244B Розет. 2-х мест. брызгозащищенная, з/к, з/шт IP44 бел. ЭТЮД (12/96) |  | 4 | 550.17 | 137.5425 | 171.9281 | 202.8752
PC16-001b | PC16-001b Розетка 1гн скр.пр. б/з ЭТЮД (белый) |  | 3 | 120.53 | 40.1767 | 50.2208 | 59.2606
PC16-002k | PC16-002k Розетка 1гн скр.пр. б/з, защ. шторки ЭТЮД (крем) |  | 10 | 450.88 | 45.088 | 56.36 | 66.5048
PC16-003b | PC16-003b Розетка 1гн скр.пр. з/к ЭТЮД (белый) |  | 33 | 1467.84 | 44.48 | 55.6 | 65.608
PC16-003k | PC16-003k Розетка 1гн скр.пр. з/к ЭТЮД (крем) |  | 28 | 1227.98 | 43.8564 | 54.8205 | 64.6882
PC16-004k | PC16-004k Розетка 1гн скр.пр. з/к, защ. шторки ЭТЮД (крем) |  | 9 | 436.63 | 48.5144 | 60.6431 | 71.5588
PC16-005b | PC16-005b Розетка 2гн скр.пр. б/з ЭТЮД (белый) |  | 5 | 326.9 | 65.38 | 81.725 | 96.4355
PC16-005k | PC16-005k Розетка 2гн скр.пр. б/з ЭТЮД (крем) |  | 19 | 1242.22 | 65.38 | 81.725 | 96.4355
PC16-007k | PC16-007k Розетка 2гн скр.пр. з/к ЭТЮД (крем) |  | 5 | 369.5 | 73.9 | 92.375 | 109.0025
PC16-008b | PC16-008b Розетка 2гн скр.пр. з/к, защ. шторки ЭТЮД (белый) |  | 11 | 891.45 | 81.0409 | 101.3011 | 119.5353
PC16-008k | PC16-008k Розетка 2гн скр.пр. з/к, защ. шторки ЭТЮД (крем) |  | 10 | 785.29 | 78.529 | 98.1612 | 115.8303
PC16-044b | PC16-044b 1-АЯ ВЛАГОЗАЩ. РОЗЕТКА С/З (IP-44), СО Ш |  | 5 | 270.05 | 54.01 | 67.5125 | 79.6647
PC16-044b | PC16-044b Розетка 1гн скр.пр. брызгозащитная з/к защ. шторки ЭТЮД (белый) IP44 |  | 13 | 986.18 | 75.86 | 94.825 | 111.8935
RP-1 | РОЗЕТКА ПОТОЛОЧНАЯ БЕЛ. |  | 987 | 10185.84 | 10.32 | 12.9 | 15.222
TELA-001b | TELA-001b Розетка телефонная 1гн.откр RJ-11 ЭТЮД белый |  | 23 | 2105.42 | 91.54 | 114.425 | 135.0215
TELA-001d | TELA-001d Розетка телефонная RJ-11 ЭТЮД (сосна) |  | 2 | 242.94 | 121.47 | 151.8375 | 179.1683
TVA-002d | TVA-002d Розетка телевизионная ЭТЮД (сосна) |  | 2 | 268.86 | 134.43 | 168.0375 | 198.2843
TVA-002k | TVA-002k РОЗЕТКА О/У телевизионная, (крем) |  | 48 | 4475.04 | 93.23 | 116.5375 | 137.5143
TVC-002B | TVC-002B Розетка телевизионная 1гн.скр.пр. ЭТЮД (белый) |  | 16 | 1156.96 | 72.31 | 90.3875 | 106.6573
TVC-002к | TVC-002к Розетка телевизионная 1гн.скр.пр. ЭТЮД (крем) |  | 3 | 190.74 | 63.58 | 79.475 | 93.7805
| ЭЛ.УСТ.СЕРИИ "ДУЭТ" | .
WDE000134 | ДУЭТ СВЕТОРЕГУЛЯТОР (диммер) поворотный, 300Вт, в сборе, БЕЛЫЙ |  | 1 | 772.76 | 772.76 | 965.95 | 1139.821
| ЭЛ.УСТ.СЕРИИ "ПРИМА" | .
A16-051-B | 1-кл. ВЫКЛ. О/У 6А 250В, БЕЛЫЙ, опт.уп. |  | 92 | 2472.04 | 26.87 | 33.5875 | 39.6332
RA16-003-1-B | РОЗЕТКА «ПРИМА» ОУ С ЗК БЕЛ. |  | 58 | 1773.06 | 30.57 | 38.2125 | 45.0907
RA16-112B-BI | РОЗЕТКА «РОНДО IP44» ОУ С ЗК БЕЛ. |  | 1 | 70.16 | 70.16 | 87.7 | 103.486
RA16-237-B | РОЗЕТКА О/У 2-ая б/з без шт. 250В, БЕЛ |  | 110 | 3203.2 | 29.12 | 36.4 | 42.952
RA16-411M-S | Прима - 4-я розетка - откр. уст. - 4 х 2К+З - 16А - сл. кость - IP20 |  | 37 | 8334.26 | 225.2503 | 281.5628 | 332.2441
RS16-211-B | ПРИМА С/У РОЗЕТКА 2-я без заземления без шторок 16А 250В, БЕЛЫЙ |  | 20 | 768.8 | 38.44 | 48.05 | 56.699
RS16-211-S | ПРИМА С/У РОЗЕТКА 2-я без заземления без шторок 16А 250В, СЛ.КОСТЬ |  | 80 | 3132 | 39.15 | 48.9375 | 57.7462
RS16-264-BI | РОЗЕТКА С/У с з/к б/шт. 16А, 250В, БЕЛЫЙ |  | 2 | 83.76 | 41.88 | 52.35 | 61.773
S56-052-BI | 2-кл.ВЫКЛЮЧАТЕЛЬ С/У 6А, 250В, БЕЛЫЙ |  | 5 | 254.1 | 50.82 | 63.525 | 74.9595
VA1U-112M-B | ВЫКЛЮЧАТЕЛЬ «ПРИМА» О/У 1КЛ. МОНТ.ПЛ. (250В, 10А-6АХ) БЕЛЫЙ |  | 192 | 6983.9 | 36.3745 | 45.4681 | 53.6524
VA56-225B-BI | РОНДО IP44 О/У 2-клавишный ВЫКЛЮЧАТЕЛЬ 6А, 250В, БЕЛЫЙ. Россия |  | 8 | 498 | 62.25 | 77.8125 | 91.8187
VA66-102B-BI | ПЕРЕКЛЮЧАТЕЛЬ «РОНДО IP44» О/У 1КЛ. (250В,6А) БЕЛЫЙ |  | 1 | 58.56 | 58.56 | 73.2 | 86.376
LEX1830677SKR | TREND Розетка без заземления в рамку белая (1830677SKR) |  | 6 | 649.66 | 108.2767 | 135.3458 | 159.7081
LEX1834666STR | РОЗЕТКА С ЗАЗЕМЛЕНИЕМ |  | 16 | 1705.89 | 106.6181 | 133.2727 | 157.2617
LEX455009 | РОЗЕТКА С ЗАЗЕМЛЯЮЩИМ КОНТАКТОМ,16А,Aqua-Top.IP-44,ВИНТОВЫЕ ЗАЖИМЫ,СЕРЫЙ |  | 6 | 1730.76 | 288.46 | 360.575 | 425.4785
| SIEMENS | .
3NE1333-0 | SITOR FUSE LINKS OPERATING CAT. GR, DIN 43620 450A, AC 690V (SIZE 2) |  | 6 | 12575.76 | 2095.96 | 2619.95 | 3091.541
3NE3231 | SITOR FUSE-LINK 350A, AC 1000V, SIZE 1/110MM |  | 12 | 20519.16 | 1709.93 | 2137.4125 | 2522.1467
3NW7021 | МОДУЛЬНОЕ ОСНОВАНИЕ ПЛАВКОЙ ВСТАВКИ ДЛЯ ЦИЛИНДРИЧЕСКИХ ПЛАВКИХ ВСТАВОК РАЗМЕРОМ 10X38MM 32A, 2-ПОЛЮС |  | 5 | 280 | 56 | 70 | 82.6
3RA1911-1AA00 | СОЕДИНИТЕЛЬНЫЙ МОДУЛЬ ЭЛЕКТРИЧЕСКИЙ И МЕХАНИЧЕСКИЙ ДЛЯ 3RV1.1 И 3RT101, 3RW301 1 ШТ. AC И DC ACTUATI |  | 9 | 319.95 | 35.55 | 44.4375 | 52.4362
3RH1131-1BM40 | ВСПОМОГАТЕЛЬНОЕ РЕЛЕ, 3НO+1НЗ, DC 220 V, ВИНТОВЫЕ ЗАЖИМЫ, ТИПОРАЗМЕР S00 |  | 11 | 10721.92 | 974.72 | 1218.4 | 1437.712
3RH1140-1BB40 | ВСПОМОГАТЕЛЬНОЕ РЕЛЕ, 4НО, DC 24 V, ВИНТОВЫЕ ЗАЖИМЫ, ТИПОРАЗМЕР S00 |  | 8 | 9329.28 | 1166.16 | 1457.7 | 1720.086
3RH1140-2BB40 | ВСПОМОГАТЕЛЬНОЕ РЕЛЕ, 4НО, DC 24 V, ПРУЖИННЫЕ ЗАЖИМЫ, ТИПОРАЗМЕР S00 |  | 63 | 23395.05 | 371.35 | 464.1875 | 547.7412
3RH1911-2FA20 | БЛОК ДОП.КОНТАКТОВ, 20, 2НО, DIN EN50005, ПРУЖИННЫЕ ЗАЖИМЫ, ДЛЯ ВСПОМОГАТЕЛЬНОГО РЕЛЕ И КОНТАКТОРА Д |  | 4 | 633.76 | 158.44 | 198.05 | 233.699
3RH1921-1FE22 | БЛОК ДОПОЛНИТЕЛЬНЫХ КОНТАКТОВ СОВМЕСТИМ С ЭЛЕКТРОНИКОЙ 1НO+1НЗ (В КАПСУЛЕ) A.1НO+1НЗ (ВНЕ КАПСУЛЫ) Т |  | 2 | 864.44 | 432.22 | 540.275 | 637.5245
3RT1017-1AP01 | КОНТАКТОР, AC-3 5.5 KW/400 V, 1 НO, AC 230 V, 50 ГЦ, 3-ПОЛЮСА, ТИПОРАЗМЕР S00, ВИНТОВЫЕ ЗАЖИМЫ |  | 1 | 648.33 | 648.33 | 810.4125 | 956.2867
3RT1024-1AP00 | КОНТАКТОР, AC-3 5.5 KW/400 V, AC 230 V, 50 ГЦ, 3-ПОЛЮСА, ТИПОРАЗМЕР S0, ВИНТОВЫЕ ЗАЖИМЫ |  | 1 | 756.38 | 756.38 | 945.475 | 1115.6605
3RT1026-1AB00 | КОНТАКТОР, AC-3 11 KW/400 V, AC 24 V, 50 ГЦ, 3-ПОЛЮСА, ТИПОРАЗМЕР S0, ВИНТОВЫЕ ЗАЖИМЫ |  | 2 | 1418.7 | 709.35 | 886.6875 | 1046.2912
3RT1026-1BB40 | КОНТАКТОР, AC-3 11 KW/400 V, DC 24 V, 3-ПОЛЮСА, ТИПОРАЗМЕР S0, ВИНТОВЫЕ ЗАЖИМЫ |  | 2 | 5338.26 | 2669.13 | 3336.4125 | 3936.9668
3RT1034-1AP00 | КОНТАКТОР, AC-3 15 KW/400 V, AC 230 V, 50 ГЦ, 3-ПОЛЮСА, ТИПОРАЗМЕР S2, ВИНТОВЫЕ ЗАЖИМЫ |  | 1 | 914.68 | 914.68 | 1143.35 | 1349.153
3RT1916-1CC00 | RC-ЭЛЕМЕНТ, AC 48.127 V, DC 70.150V, ПОДАВИТЕЛЬ ПОМЕХ, ДЛЯ МОНТАЖА НА КОНТАКТОРЫ ТИПОРАЗМЕР S00 |  | 6 | 181 | 30.1667 | 37.7083 | 44.4958
3RT1916-2DH21 | ОТДЕЛЬНО СТОЯЩЕЕ 2-Х ПРОВОДНОЕ РЕЛЕ ВРЕМЕНИ ДИАПАЗОН УСТАВОК 0.5 S..10 S, AC/DC 90..240 V, ЗАДЕРЖКА |  | 7 | 3178.35 | 454.05 | 567.5625 | 669.7237
3RT1926-1ER00 | ДИОДНАЯ СБОРКА БЕЗ СВЕТОДИОДА, DC 24 V, ПОДАВИТЕЛЬ ПОМЕХ, ДЛЯ МОНТАЖА НА КОНТАКТОРЫ ТИПОРАЗМЕР S0 |  | 8 | 872 | 109 | 136.25 | 160.775
3RU1126-4AB0 | РЕЛЕ ПЕРЕГРУЗКИ, 11..16 A, 1НO+1НЗ, ТИПОРАЗМЕР S0, КЛАСС 10, ДЛЯ МОНТАЖА НА КОНТАКТОР |  | 6 | 3563.88 | 593.98 | 742.475 | 876.1205
3RU1136-4EB0 | РЕЛЕ ПЕРЕГРУЗКИ, 22..32 A, 1НO+1НЗ, ТИПОРАЗМЕР S2, КЛАСС 10, ДЛЯ МОНТАЖА НА КОНТАКТОР |  | 13 | 13804.05 | 1061.85 | 1327.3125 | 1566.2287
3RU1146-4MB0 | РЕЛЕ ПЕРЕГРУЗКИ, 80.100 A, 1НO+1НЗ, ТИПОРАЗМЕР S3, КЛАСС 10, ДЛЯ МОНТАЖА НА КОНТАКТОР |  | 18 | 42862.5 | 2381.25 | 2976.5625 | 3512.3438
3RV1011-1BA10 | АВТОМАТИЧЕСКИЙ ВЫКЛЮЧАТЕЛЬ, 1.4..2 A, N-РАСЦЕПИТЕЛЬ 24 A, ТИПОРАЗМЕР S00, ДЛЯ ЗАЩИТЫ ДВИГАТЕЛЕЙ, КЛАСС 10, ВИНТОВЫЕ ЗАЖИМЫ |  | 8 | 3986.8 | 498.35 | 622.9375 | 735.0662
3RV1011-1BA15 | АВТОМАТИЧЕСКИЙ ВЫКЛЮЧАТЕЛЬ, ТИПОРАЗМЕР S00, ДЛЯ ЗАЩИТЫ ДВИГАТЕЛЕЙ, КЛАСС 10, A-РАСЦЕПИТЕЛЬ 1.4..2A, N-РАСЦЕПИТЕЛЬ 24A, ВИНТОВЫЕ ЗАЖИМЫ, СТАНДАРТНАЯ ОТ |  | 5 | 2220.5 | 444.1 | 555.125 | 655.0475
3RV1011-1HA15 | Силовые автоматические выключатели (мотор-автомат) |  | 1 | 793.55 | 793.55 | 991.9375 | 1170.4862
3RV1021-0DA10 | АВТОМАТИЧЕСКИЙ ВЫКЛЮЧАТЕЛЬ, 0.22...0.32A N-РАСЦЕПИТЕЛЬ 3,8A, ТИПОРАЗМЕР S0, ДЛЯ ЗАЩИТЫ ДВИГАТЕЛЕЙ, КЛАСС 10, ВИНТ.ЗАЖИМЫ |  | 1 | 638.65 | 638.65 | 798.3125 | 942.0087
3RV1021-0FA10 | АВТОМАТИЧЕСКИЙ ВЫКЛЮЧАТЕЛЬ, 0.35..0.5A N-РАСЦЕПИТЕ |  | 4 | 1430.2 | 357.55 | 446.9375 | 527.3863
3RV1021-1DA15 | АВТОМАТИЧЕСКИЙ ВЫКЛЮЧАТЕЛЬ, ТИПОРАЗМЕР S0, ДЛЯ ЗАЩИТЫ ДВИГАТЕЛЕЙ, КЛАСС 10, A- РАСЦЕПИТЕЛЬ 2. 2. . 3 |  | 3 | 10325.88 | 3441.96 | 4302.45 | 5076.891
3RV1021-1FA15 | АВТОМАТИЧЕСКИЙ ВЫКЛЮЧАТЕЛЬ, 3.5..5 A, N-РАСЦЕПИТЕЛЬ 60 A, ТИПОРАЗМЕР S0, ДЛЯ ЗАЩИТЫ ДВИГАТЕЛЕЙ, КЛАСС 10, ВИНТОВЫЕ ЗАЖИМЫ |  | 8 | 6904.22 | 863.0275 | 1078.7844 | 1272.9656
3RV1041-4JA10 | АВТОМАТИЧЕСКИЙ ВЫКЛЮЧАТЕЛЬ ТИПОРАЗМЕР S3 A-РАСЦЕПИТЕЛЬ 45.63A, N-РАСЦЕПИТЕЛЬ 756 A ДЛЯ ЗАЩИТЫ ДВИГАТЕЛЕЙ, КЛАСС 10 ВИНТОВЫЕ ЗАЖИМЫ |  | 1 | 2366.7 | 2366.7 | 2958.375 | 3490.8825
3RV1321-1GC10 | АВТОМАТИЧЕСКИЙ ВЫКЛЮЧАТЕЛЬ N-РАСЦЕПИТЕЛЬ 76 A, ТИПОРАЗМЕР S0 ДЛЯ ПУСКОВЫХ СБОРОК, 50 KA ВИНТОВЫЕ ЗАЖИМЫ |  | 6 | 6347.82 | 1057.97 | 1322.4625 | 1560.5058
3RV1321-1KC10 | АВТОМАТИЧЕСКИЙ ВЫКЛЮЧАТЕЛЬ N-РАСЦЕПИТЕЛЬ 150 A, ТИПОРАЗМЕР S0 ДЛЯ ПУСКОВЫХ СБОРОК, 50 KA ВИНТОВЫЕ ЗАЖИМЫ |  | 11 | 8191.7 | 744.7 | 930.875 | 1098.4325
3RV1331-4EC10 | АВТОМАТИЧЕСКИЙ ВЫКЛЮЧАТЕЛЬ N-РАСЦЕПИТЕЛЬ 384 A, ТИПОРАЗМЕР S2 ДЛЯ ПУСКОВЫХ СБОРОК, 50 KA ВИНТОВЫЕ ЗАЖИМЫ |  | 1 | 1618.7 | 1618.7 | 2023.375 | 2387.5825
3RV1331-4FC10 | АВТОМАТИЧЕСКИЙ ВЫКЛЮЧАТЕЛЬ N-РАСЦЕПИТЕЛЬ 480 A, ТИПОРАЗМЕР S2 ДЛЯ ПУСКОВЫХ СБОРОК, 50 KA ВИНТОВЫЕ ЗАЖИМЫ |  | 7 | 16438.39 | 2348.3414 | 2935.4268 | 3463.8036
3RV1341-4JC10 | АВТОМАТИЧЕСКИЙ ВЫКЛЮЧАТЕЛЬ N-РАСЦЕПИТЕЛЬ 756 A, ТИПОРАЗМЕР S3 ДЛЯ ПУСКОВЫХ СБОРОК, 50 KA ВИНТОВЫЕ ЗАЖИМЫ |  | 3 | 18736.53 | 6245.51 | 7806.8875 | 9212.1272
3RV1341-4KC10 | АВТОМАТИЧЕСКИЙ ВЫКЛЮЧАТЕЛЬ N-РАСЦЕПИТЕЛЬ 900 A, ТИПОРАЗМЕР S3 ДЛЯ ПУСКОВЫХ СБОРОК, 50 KA ВИНТОВЫЕ З |  | 3 | 7434.6 | 2478.2 | 3097.75 | 3655.345
3RV1341-4LC10 | АВТОМАТИЧЕСКИЙ ВЫКЛЮЧАТЕЛЬ N-РАСЦЕПИТЕЛЬ 1080 A, ТИПОРАЗМЕР S3 ДЛЯ ПУСКОВЫХ СБОРОК, 50 KA ВИНТОВЫЕ З |  | 1 | 1717.3 | 1717.3 | 2146.625 | 2533.0175
3RV1341-4MC10 | АВТОМАТИЧЕСКИЙ ВЫКЛЮЧАТЕЛЬ N-РАСЦЕПИТЕЛЬ 1140 A, ТИПОРАЗМЕР S3 ДЛЯ ПУСКОВЫХ СБОРОК, 50 KA ВИНТОВЫЕ З |  | 12 | 53898.3 | 4491.525 | 5614.4063 | 6624.9994
3RV1421-1CA10 | АВТОМАТИЧЕСКИЙ ВЫКЛЮЧАТЕЛЬ, 1.8...2.5 A N-РАСЦЕПИТЕЛЬ 48 A, ТИПОРАЗМЕР S0 ЗАЩИТА ТРАНСФОРМАТОРА, КЛАСС |  | 1 | 761.79 | 761.79 | 952.2375 | 1123.6402
3RV1421-1KA10 | АВТОМАТИЧЕСКИЙ ВЫКЛЮЧАТЕЛЬ, 9..12.5 A N-РАСЦЕПИТЕЛЬ 228 A, ТИПОРАЗМЕР S0 ЗАЩИТА ТРАНСФОРМАТОРА, КЛАСС 10, ВИНТОВЫЕ ЗАЖИМЫ |  | 2 | 1469.72 | 734.86 | 918.575 | 1083.9185
3RV1901-1G | ПОПЕРЕЧНЫЙ ДОПОЛНИТЕЛЬНЫЙ КОНТАКТ СОВМЕСТИМЫЙ С ЭЛЕКТРОНИКОЙ, 1 W, ДЛЯ АВТОМАТИЧЕСКОГО ВЫКЛЮЧАТЕЛЯ, ТИПОРАЗМЕР S00..S3, |  | 1 | 394.04 | 394.04 | 492.55 | 581.209
3SB3921-0AX | ЗАЩИТНЫЙ КОЖУХ ДЛЯ КРЕПЛЕНИЯ НА ФРОНТАЛЬНОЙ ПАНЕЛИ, ДЛЯ КРУГЛОГО ИСПОЛНЕНИЯ |  | 8 | 1609.56 | 201.195 | 251.4937 | 296.7626
3TC5217-0AM4 | КОНТАКТОР, РАЗМЕР 8, 2-ПОЛЮС. DC-3 И 5, НОМИНАЛЬНЫЙ РАБ. ТОК . 220A ДОПОЛНИТЕЛЬНЫЕ КОНТАКТЫ 22 2НО+2 |  | 2 | 57689.4 | 28844.7 | 36055.875 | 42545.9325
3TC5617-0AM4 | КОНТАКТОР РАЗМЕР 12, 2-ПОЛЮС. DC-3 И 5, НОМИНАЛЬНЫЙ РАБ. ТОК . 400A ДОПОЛНИТЕЛЬНЫЕ КОНТАКТЫ 22 2НО+2 |  | 2 | 133698 | 66849 | 83561.25 | 98602.275
3TG1010-1BB4 | КОНТАКТОРНАЯ СОЕДИНИТЕЛЬНАЯ ВСТАВКА, 4НО ДЛЯ ЗАЩЕЛКИВАНИЯ НА СТАНДАРТНОЙ МОНТАЖНОЙ РЕЙКЕ УПРАВЛЕНИЕ ПОСТОЯННЫМ ТОКОМ DC 24V |  | 1 | 591.7 | 591.7 | 739.625 | 872.7575
3TK2821-1CB30 | БЕЗОПАСНАЯ КОМБИНАЦИЯ, SIGUARD ОСНОВНОЕ УСТРОЙСТВО ДЛЯ СЛЕЖЕНИЯ АВАР. ОСТАНОВА И КОНТРОЛЯ ДВЕРЕЙ ЗАЩИТНЫХ ОГРАЖДЕНИЙ, 3NO РА |  | 1 | 6305.26 | 6305.26 | 7881.575 | 9300.2585
3TX7002-2BF02 | ВХОДНОЙ СОЕДИНИТЕЛЬНЫЙ МОДУЛЬ РЕЛЕЙНЫЙ СОЕДИНИТЕЛЬ В ФОРМЕ КЛЕММ 1C/O, ПОЗОЛОЧЕННОЕ, 230 V AC/DC, ВИ |  | 1 | 670 | 670 | 837.5 | 988.25
3TX7004-2MB02 | ВХОДНАЯ РАЗВЯЗКА В ВИДЕ 2-Х ЭТАЖНЫХ КЛЕММ ВСПОМОГАТЕЛЬНОЕ РЕЛЕ 1НО, ПОЗОЛОЧЕННОЕ, AC/DC 24V ВИНТОВЫЕ |  | 35 | 23695 | 677 | 846.25 | 998.575
3TY7561-1UA00 | БЛОК ДОПОЛНИТЕЛЬНЫХ КОНТАКТОВ ПОДХОДИТ ДЛЯ ИСПОЛЬЗОВАНИЯ С ЭЛЕКТРОННЫМИ ПРИБОРАМИ ДЛЯ 3TF44-69, 3TK4 |  | 48 | 39166.56 | 815.97 | 1019.9625 | 1203.5557
3VL1710-1DA33-2JA0 | Автоматический выключатель VL160X N стандартная отключающая способность ICU=40KA/415 V AC 3-полюса, защита установок, расцепитель максимального тока T |  | 1 | 6245.47 | 6245.47 | 7806.8375 | 9212.0683
3VL2710-1SG33-0AD1 | АВТ. ВЫКЛЮЧАТЕЛЬ VL 160N СТД. ОТКЛ.СПОС. ICU=40KA / 415 V AC 3 ПОЛ., ЗАЩИТА ЛИНИЙ РАСЦЕПИТЕЛЬ ETU22, LSIG 3ФАЗН.S/3WIRES IN=100A, RATED CURRENT IR=40- |  | 2 | 21643.7 | 10821.85 | 13527.3125 | 15962.2287
5SX2101-5 | АВТОМАТИЧЕСКИЙ ВЫКЛЮЧАТЕЛЬ Iоткл.ном.=6КА 1-ПОЛЮСНЫЙ Iном=1А ТИП ЗАЩИТНОЙ ХАР-КИ=А Uном=400В АС ШИРИНА=1-МОД. УСТ. ГЛУБИНА=55ММ |  | 17 | 4941.9 | 290.7 | 363.375 | 428.7825
5SX2105-8 | АВТОМАТИЧЕСКИЙ ВЫКЛЮЧАТЕЛЬ N-TYPE AC MIN.CIRC.-BREAK.400V 6KA, D CHARACTERIST.1-POLE,0.5A |  | 5 | 1028.25 | 205.65 | 257.0625 | 303.3338
5SX2110-6 | АВТОМАТИЧЕСКИЙ ВЫКЛЮЧАТЕЛЬ Iоткл.ном.=6КА 1-ПОЛЮСНЫЙ Iном=10А ТИП ЗАЩИТНОЙ ХАР-КИ=B Uном=400В АС |  | 1 | 42.95 | 42.95 | 53.6875 | 63.3512
5SX2115-5 | АВТОМАТИЧЕСКИЙ ВЫКЛЮЧАТЕЛЬ Iоткл.ном.=6КА 1-ПОЛЮСНЫЙ Iном=1.6A ТИП ЗАЩИТНОЙ ХАР-КИ A Uном=400В АС |  | 1 | 290.7 | 290.7 | 363.375 | 428.7825
5SX2205-8 | N-TYPE AC MIN.CIRC.-BREAK.400V 6KA, D CHARACTERIST.,2-POLE, 0.5A |  | 4 | 2096.8 | 524.2 | 655.25 | 773.195
5SX2206-6 | АВТОМАТИЧЕСКИЙ ВЫКЛЮЧАТЕЛЬ N-TYPE AC MIN.CIRC.-BREAK.400V 6KA, B CHARACTERIST. 2P 6A |  | 1 | 96.47 | 96.47 | 120.5875 | 142.2933
5SX2206-8 | АВТОМАТИЧЕСКИЙ ВЫКЛЮЧАТЕЛЬ Iоткл.ном.=6КА 2-ПОЛЮСНЫЙ Iном=6А ТИП ЗАЩИТНОЙ ХАР-КИ=D Uном=400В АС ШИРИНА=2-МОД. УСТ. ГЛУБИНА=55ММ |  | 1 | 524.2 | 524.2 | 655.25 | 773.195
5SX2210-5 | АВТОМАТИЧЕСКИЙ ВЫКЛЮЧАТЕЛЬ Iоткл.ном.=6КА 2-ПОЛЮСНЫЙ Iном=10А ТИП ЗАЩИТНОЙ ХАР-КИ=А Uном=400В АС ШИРИНА=2-МОД. УСТ. ГЛУБИНА=55ММ |  | 7 | 4543.7 | 649.1 | 811.375 | 957.4225
5SX2213-6 | АВТОМАТИЧЕСКИЙ ВЫКЛЮЧАТЕЛЬ Iоткл.ном.=6КА 2-ПОЛЮСНЫЙ Iном=13А ТИП ЗАЩИТНОЙ ХАР-КИ=B Uном=400В АС |  | 5 | 2272.5 | 454.5 | 568.125 | 670.3875
5SX2215-7 | АВТОМАТИЧЕСКИЙ ВЫКЛЮЧАТЕЛЬ Iоткл.ном.=6КА 2-ПОЛЮСНЫЙ Iном=1,6А ТИП ЗАЩИТНОЙ ХАР-КИ=C Uном=400В АС |  | 1 | 96.47 | 96.47 | 120.5875 | 142.2933
5SX2215-8 | АВТОМАТИЧЕСКИЙ ВЫКЛЮЧАТЕЛЬ Iоткл.ном.=6КА 2-ПОЛЮСНЫЙ Iном=1,6А ТИП ЗАЩИТНОЙ ХАР-КИ=D Uном=400В АС |  | 6 | 3145.2 | 524.2 | 655.25 | 773.195
5SX2216-5 | АВТОМАТИЧЕСКИЙ ВЫКЛЮЧАТЕЛЬ Iоткл.ном.=6КА 2-ПОЛЮСНЫЙ Iном=16А ТИП ЗАЩИТНОЙ ХАР-КИ=А Uном=400В АС ШИРИНА=2-МОД. УСТ. ГЛУБИНА=55ММ |  | 6 | 11178 | 1863 | 2328.75 | 2747.925
5SX2216-6 | АВТОМАТИЧЕСКИЙ ВЫКЛЮЧАТЕЛЬ 16A 2P B |  | 4 | 1146.48 | 286.62 | 358.275 | 422.7645
5SX2216-8 | АВТОМАТИЧЕСКИЙ ВЫКЛЮЧАТЕЛЬ Iоткл.ном.=6КА 2-ПОЛЮСНЫЙ Iном=16А ТИП ЗАЩИТНОЙ ХАР-КИ=D Uном=400В АС ШИРИНА=2-МОД. УСТ. ГЛУБИНА=55ММ |  | 1 | 438.67 | 438.67 | 548.3375 | 647.0382
5SX2220-5 | АВТОМАТИЧЕСКИЙ ВЫКЛЮЧАТЕЛЬ Iоткл. ном. =6КА 2- ПОЛЮСНЫЙ Iном=10А ТИП ЗАЩИТНОЙ ХАР- КИ=A Uном=400В АС |  | 6 | 4134.9 | 689.15 | 861.4375 | 1016.4962
5SX2220-6 | АВТОМАТИЧЕСКИЙ ВЫКЛЮЧАТЕЛЬ Iоткл. ном. =6КА 2- ПОЛЮСНЫЙ Iном=20А ТИП ЗАЩИТНОЙ ХАР- КИ=B Uном=400В АС |  | 3 | 289.41 | 96.47 | 120.5875 | 142.2933
5SX2225-5 | АВТОМАТИЧЕСКИЙ ВЫКЛЮЧАТЕЛЬ Iоткл.ном.=6КА 2-ПОЛЮСНЫЙ Iном=25А ТИП ЗАЩИТНОЙ ХАР-КИ=А Uном=400В АС ШИРИНА=2-МОД. УСТ. ГЛУБИНА=55ММ |  | 6 | 4492.44 | 748.74 | 935.925 | 1104.3915
5SX2232-5 | АВТОМАТИЧЕСКИЙ ВЫКЛЮЧАТЕЛЬ Iоткл.ном.=6КА 2-ПОЛЮСНЫЙ Iном=32А ТИП ЗАЩИТНОЙ ХАР-КИ=A Uном=400В АС ШИРИНА=2-МОД. УСТ. ГЛУБИНА=55ММ |  | 16 | 13003.36 | 812.71 | 1015.8875 | 1198.7472
5SX2332-6 | АВТОМАТИЧЕСКИЙ ВЫКЛЮЧАТЕЛЬ Iоткл. ном. =6КА 3- ПОЛЮСНЫЙ Iном=32A ТИП ЗАЩИТНОЙ ХАР- КИ=B Uном=400В АС |  | 2 | 223.24 | 111.62 | 139.525 | 164.6395
5SX9100 | Доп контакт AUXIL.CONTACT CAN BE MOUNTED ON 1NO+1N |  | 114 | 17723.58 | 155.47 | 194.3375 | 229.3183
5SX9102 | БЛОК КОНТАКТОВ СОСТОЯНЯ AS 2NC ДЛЯ АВТ.ВЫКЛЮЧ. N-ТИП 5SX2-5 |  | 30 | 14100 | 470 | 587.5 | 693.25
5SX9200 | БЛОК КОНТАКТОВ АВАРИЙНОГО ОТКЛЮЧЕНИЯ FC 1NO+1NC ДЛЯ АВТ.ВЫКЛЮЧ. N-ТИП 5SX2-5 |  | 5 | 1812.5 | 362.5 | 453.125 | 534.6875
5SY4101-8 | АВТОМАТИЧЕСКИЙ ВЫКЛЮЧАТЕЛЬ Iоткл.ном.=10КА 1-ПОЛЮСНЫЙ Iном=1А ТИП ЗАЩИТНОЙ ХАР-КИ=D Uном=400В АС ШИ |  | 1 | 339.66 | 339.66 | 424.575 | 500.9985
5SY4105-8 | АВТОМАТИЧЕСКИЙ ВЫКЛЮЧАТЕЛЬ Iоткл.ном.=10КА 1-ПОЛЮСНЫЙ Iном=0,5А ТИП ЗАЩИТНОЙ ХАР-КИ=D Uном=400В АС |  | 2 | 462.1 | 231.05 | 288.8125 | 340.7987
5SY4132-7 | АВТОМАТИЧЕСКИЙ ВЫКЛЮЧАТЕЛЬ Iоткл.ном.=10КА 1-ПОЛЮСНЫЙ Iном=32А ТИП ЗАЩИТНОЙ ХАР-КИ=C Uном=400В АС Ш |  | 3 | 157.59 | 52.53 | 65.6625 | 77.4817
5SY4203-7 | АВТОМАТИЧЕСКИЙ ВЫКЛЮЧАТЕЛЬ Iоткл.ном.=10КА 2-ПОЛЮСНЫЙ Iном=3А ТИП ЗАЩИТНОЙ ХАР-КИ=C Uном=400В АС ШИ |  | 2 | 407.41 | 203.705 | 254.6313 | 300.4649
5SY4210-8 | АВТОМАТИЧЕСКИЙ ВЫКЛЮЧАТЕЛЬ Iоткл.ном.=10КА 2-ПОЛЮСНЫЙ Iном=10А ТИП ЗАЩИТНОЙ ХАР-КИ=D Uном=400В АС Ш |  | 17 | 8615.6 | 506.8 | 633.5 | 747.53
5SY5215-7 | АВТОМАТИЧЕСКИЙ ВЫКЛЮЧАТЕЛЬ Iоткл.ном.=10КА 2-ПОЛЮСНЫЙ 1.6A C |  | 1 | 807.95 | 807.95 | 1009.9375 | 1191.7262
5SY6510-6 | АВТОМАТИЧЕСКИЙ ВЫКЛЮЧАТЕЛЬ Iоткл.ном.=6КА 1+N-ПОЛЮСНЫЙ Iном=10А ТИП ЗАЩИТНОЙ ХАР-КИ=B Uном=400В АС |  | 1 | 367.37 | 367.37 | 459.2125 | 541.8707
5TT3170 | КОНТРОЛЬНОЕ УСТРОЙСТВО С ПЛАВКОЙ ВСТАВКОЙ N-ТИП 3AC 380В ДО 415В |  | 5 | 3415.8 | 683.16 | 853.95 | 1007.661
6AV3980-1AA21-0AX0 | 3.5' ДИСКЕТА С НАБОРОМ СТАНДАРТНЫХ ФУНКЦИОНАЛЬНЫХ БЛОКОВ V3.32 (MS-DOS) ДЛЯ ПОДКЛЮЧЕНИЯ SIMATIC TD/O |  | 1 | 927.65 | 927.65 | 1159.5625 | 1368.2837
6AV6640-0CA11-0AX0 | SIMATIC TP 177MICRO, СЕНСОРНАЯ ПАНЕЛЬ ДЛЯ SIMATIC S7-200, 5.7 STN-ДИСПЛЕЙ С 4 ГРАДАЦИЯМИ ГОЛУБОГО, |  | 1 | 7447.44 | 7447.44 | 9309.3 | 10984.974
6ED1055-1FB00-0BA1 | МОДУЛЬ ВВОДА-ВЫВОДА ДИСКРЕТНЫХ СИГНАЛОВ LOGO! DM8 230R: ПИТАНИЕ 115/230В ПОСТ./ ПЕРЕМ. ТОКА; 4DI 115 |  | 38 | 50495.16 | 1328.82 | 1661.025 | 1960.0095
6ED1055-1MB00-0BA0 | МОДУЛЬ ВВОДА-ВЫВОДА ДИСКРЕТНЫХ СИГНАЛОВ LOGO! DM8 12/24R: ПИТАНИЕ =12/24В |  | 1 | 634.3 | 634.3 | 792.875 | 935.5925
6EP1322-1SH02 | LOGO! POWER, СТАБИЛИЗИР. БЛОК ПИТАНИЯ: ГАЛЬВАН. РАЗД. ВХОД. И ВЫХОД. ЦЕПЕЙ; 1-ФАЗН. ВХОДН. НАПР. ~85 |  | 1 | 2165.75 | 2165.75 | 2707.1875 | 3194.4812
6ES7131-4BB01-0AA0 | SIMATIC DP, 5 ЭЛЕКТРОННЫХ МОДУЛЕЙ ДЛЯ ET 200S, 2 DI STANDARD, 2 ДИСКРЕТНЫХ ВХОДА, СТАНДАРТНЫЙ =24В, |  | 10 | 7505.5 | 750.55 | 938.1875 | 1107.0612
6ES7131-4BD01-0AA0 | SIMATIC DP, 5 ЭЛЕКТРОННЫХ МОДУЛЕЙ ДЛЯ ET 200S, 4 DI STANDARD, 4 ДИСКРЕТНЫХ ВХОДА, СТАНДАРТНЫЙ =24В, 15 MM ШИРИНА, УПАКОВКА ИЗ 5 ШТУК |  | 0.8 | 6120.87 | 7651.0875 | 9563.8594 | 11285.3541
6ES7132-4BD02-0AA0 | SIMATIC DP, 5 ЭЛЕКТРОННЫХ МОДУЛЕЙ ВЫВОДА ДЛЯ ET 200S, 4 DO STANDARD, =24V/0.5A, ШИРИНА 15 MM, 5 ШТУК В УПАКОВКЕ |  | 1 | 4720 | 4720 | 5900 | 6962
6ES7132-4HB01-0AB0 | SIMATIC DP, 5 ЭЛЕКТРОННЫХ МОДУЛЕЙ ДЛЯ ET 200S, 2 DO RELAY, 2 РЕЛЕЙНЫХ ВЫХОДА 24V DC - 230V AC/5A,15 |  | 0.4 | 409.72 | 1024.3 | 1280.375 | 1510.8425
6ES7132-4HB10-0AB0 | SIMATIC DP, 5 ЭЛЕКТРОННЫХ МОДУЛЕЙ ДЛЯ ET 200S: 2 ВЫХОДА С ЗАМЫКАЮЩИМИ КОНТАКТАМИ РЕЛЕ, =24...48В/5A, |  | 17 | 23483.8 | 1381.4 | 1726.75 | 2037.565
6ES7134-4MB00-0AB0 | SIMATIC DP, ЭЛЕКТРОННЫЙ МОДУЛЬ ДЛЯ ET 200S, 2 АНАЛОГОВЫХ ВХОДА С УЛУЧШЕННЫМИ ХАРАКТЕРИСТИКАМИ +20MA |  | 11 | 26673.8 | 2424.8909 | 3031.1136 | 3576.7141
6ES7135-4LB01-0AB0 | SIMATIC DP, ЭЛЕКТРОННЫЙ МОДУЛЬ ДЛЯ ET 200S, 2 АНАЛОГОВЫХ ВЫХОДА С УЛУЧШЕННЫМИ ХАРАКТЕРИСТИКАМИ +10В |  | 4 | 20591.56 | 5147.89 | 6434.8625 | 7593.1377
6ES7135-4MB01-0AB0 | SIMATIC DP, ЭЛЕКТРОННЫЙ МОДУЛЬ ДЛЯ ET 200S, 2 АНАЛОГОВЫХ ВЫХОДА С УЛУЧШЕННЫМИ ХАРАКТЕРИСТИКАМИ +20MA |  | 7 | 53656.9 | 7665.2714 | 9581.5893 | 11306.2754
6ES7138-4CB10-0AB0 | SIMATIC DP, PM-E =24:48В/ ~24:230В: МОДУЛЬ КОНТРОЛЯ ПИТАНИЯ ВНЕШНИХ ЦЕПЕЙ ПОТЕНЦИАЛЬНОЙ ГРУППЫ ET 20 |  | 1 | 384 | 384 | 480 | 566.4
6ES7193-4CA40-0AA0 | SIMATIC DP, ET 200S, УНИВЕРСАЛЬНЫЙ ТЕРМИНАЛЬНЫЙ МОДУЛЬ TM-E15S26-A1 ДЛЯ УСТАНОВКИ ЭЛЕКТРОННОГО МОДУЛ |  | 5.8 | 3374.73 | 581.85 | 727.3125 | 858.2287
6ES7193-4CA80-0AA0 | SIMATIC DP, ТЕРМИНАЛЬНЫЙ МОДУЛЬ TM-E15N26-A1 ДЛЯ ET 200S, ДЛЯ УСТАНОВКИ ЭЛЕКТРОННОГО МОДУЛЯ ШИРИНОЙ |  | 6.8 | 4296.24 | 631.8 | 789.75 | 931.905
6ES7193-4CD70-0AA0 | SIMATIC DP, ТЕРМИНАЛЬНЫЙ МОДУЛЬ TM-P15N23-A0 ДЛЯ ET 200S, ДЛЯ УСТАНОВКИ МОДУЛЯ ПИТАНИЯ ШИРИНОЙ 15MM, |  | 6 | 579.54 | 96.59 | 120.7375 | 142.4702
6ES7193-5CB10-0AA0 | SIMATIC DP, ET 200IS, ТЕРМИНАЛЬНЫЙ МОДУЛЬ TM-E30C44-IS ДЛЯ УСТАНОВКИ ЭЛЕКТРОННОГО МОДУЛЯ, КОНТАКТЫ-З |  | 1 | 128.57 | 128.57 | 160.7125 | 189.6407
6ES7195-7HC00-0XA0 | SIMATIC DP, ET 200M, АКТИВНЫЙ ШИННЫЙ МОДУЛЬ С ПОДДЕРЖКОЙ ФУНКЦИЙ "ГОРЯЧЕЙ" ЗАМЕНЫ, ДЛЯ УСТАНОВКИ 1 М |  | 9 | 6973.65 | 774.85 | 968.5625 | 1142.9037
6ES7195-7HD00-0XA0 | SIMATIC DP, ET 200M, АКТИВНЫЙ ШИННЫЙ МОДУЛЬ С ПОДДЕРЖКОЙ ФУНКЦИЙ "ГОРЯЧЕЙ" ЗАМЕНЫ, ДЛЯ УСТАНОВКИ 2 И |  | 7 | 442.26 | 63.18 | 78.975 | 93.1905
6ES7195-7HD10-0XA0 | SIMATIC DP, ET 200M, АКТИВНЫЙ ШИННЫЙ МОДУЛЬ С ПОДДЕРЖКОЙ ФУНКЦИЙ "ГОРЯЧЕЙ" ЗАМЕНЫ, ДЛЯ УСТАНОВКИ 2 И |  | 1 | 1198.72 | 1198.72 | 1498.4 | 1768.112
6ES7332-5HD01-0AB0 | SIMATIC S7-300, SM 332, МОДУЛЬ ВЫВОДА АНАЛОГОВЫХ СИГНАЛОВ: ГАЛЬВАНИЧЕСКОЕ РАЗДЕЛЕНИЕ ВНЕШНИХ И ВНУТР |  | 2 | 31930 | 15965 | 19956.25 | 23548.375
6ES7332-7ND02-0AB0 | SIMATIC S7,SM 332 ANALOG OUTPUT CHANNEL TO CHANNEL ISOLATION, 4 AO, 16 BIT RESOLUTION, 0-10V, 1-5V, |  | 1 | 6277.41 | 6277.41 | 7846.7625 | 9259.1797
6ES7336-1HE00-0AB0 | SIMATIC DP, SM336, F-МОДУЛЬ ВВОДА АНАЛОГОВЫХ СИГНАЛОВ ДЛЯ S7F-СИСТЕМ: 6 ВХОДОВ 0:10В/ 0(4):20МА; 14 |  | 1 | 12380.9 | 12380.9 | 15476.125 | 18261.8275
6ES7365-0BA01-0AA0 | SIMATIC S7-300, IM 365: ИНТЕРФЕЙСНЫЙ МОДУЛЬ ДЛЯ СОЕДИНЕНИЯ БАЗОВОГО БЛОКА С 1 СТОЙКОЙ РАСШИРЕНИЯ, БЕ |  | 3 | 3839.64 | 1279.88 | 1599.85 | 1887.823
6ES7422-1HH00-0AA0 | SIMATIC S7-400, SM 422, МОДУЛЬ ВЫВОДА ДИСКРЕТНЫХ СИГНАЛОВ: ОПТОЭЛЕКТРОННОЕ РАЗДЕЛЕНИЕ ВНЕШНИХ И ВНУТ |  | 4 | 25182.6 | 6295.65 | 7869.5625 | 9286.0837
6ES7441-2AA04-0AE0 | SIMATIC S7-400, КОММУНИКАЦИОННЫЙ МОДУЛЬ CP 441-2, ДЛЯ ОРГАНИЗАЦИИ СВЯЗИ ТОЧКА-К-ТОЧКЕ |  | 2 | 35791.68 | 17895.84 | 22369.8 | 26396.364
6ES7461-3AA00-7AA0 | SIMATIC S7-400, ТЕРМИНАЛЬНЫЙ РЕЗИСТОР ДЛЯ ИНТЕРФЕЙСНОГО МОДУЛЯ IM 461-3 |  | 1 | 323.78 | 323.78 | 404.725 | 477.5755
6ES7490-0AB00-0AA0 | SIMATIC S7-400, ЗАПАСНОЙ СЪЕМНЫЙ СОЕДИНИТЕЛЬ ПОДКЛЮЧЕНИЯ ЦЕПЕЙ ПИТАНИЯ К PS407 4A/10A/20A |  | 2 | 642.52 | 321.26 | 401.575 | 473.8585
6ES7901-0BF00-0AA0 | SIMATIC S7, MPI-КАБЕЛЬ ДЛЯ ПОДКЛЮЧЕНИЯ SIMATIC S7 К ПРОГРАММАТОРУ ЧЕРЕЗ MPI, ДЛИНА 5M |  | 1 | 504 | 504 | 630 | 743.4
6ES7951-0KF00-0AA0 | SIMATIC S7, КАРТА ПАМЯТИ ДЛЯ S7-300, КОРОТКОЕ ИСПОЛНЕНИЕ, 5В FLASH-EPROM, 64 КБАЙТ |  | 1 | 1998.41 | 1998.41 | 2498.0125 | 2947.6548
6ES7951-1KL00-0AA0 | SIMATIC S7, КАРТА ПАМЯТИ ДЛЯ S7-300, КОРОТКОЕ ИСПОЛНЕНИЕ, 5В FLASH-EPROM, 2 МБАЙТ |  | 1 | 6161.33 | 6161.33 | 7701.6625 | 9087.9618
6ES7963-1AA00-0AA0 | SIMATIC S7-400, ИНТЕРФЕЙСНЫЙ СУБМОДУЛЬ IF963-RS232 ДЛЯ CP 441, ДЛЯ ОРГАНИЗАЦИИ PPI СВЯЗИ ЧЕРЕЗ ПОСЛЕ |  | 4 | 6262 | 1565.5 | 1956.875 | 2309.1125
6ES7971-0BA00 | SIMATIC S7-400, БУФЕРНАЯ БАТАРЕЯ 3.6В/1.9АЧАС, ДЛЯ PS 405 4A/10A/20A И PS 407 4A/10A/20A. ДЛЯ 4 А БЛ |  | 2 | 1021.8 | 510.9 | 638.625 | 753.5775
6ES7972-0BA12-0XA0 | SIMATIC DP, СОЕДИНИТЕЛЬ ДЛЯ ПОДКЛЮЧЕНИЯ К PROFIBUS, ДО 12 МБИТ/С, ОТВОД КАБЕЛЯ ПОД УГЛОМ 90 ГРАДУСОВ |  | 12 | 2468.4 | 205.7 | 257.125 | 303.4075
6GK1161-3AA01 | SIMATIC NET, IE, CP 1613 A2 PCI-КАРТА (32БИТ; 33MГЦ/66MГЦ; 3,3В/5В UNIVERSAL KEY) ДЛЯ ПОДКЛЮЧЕНИЯ К |  | 1 | 40500.1 | 40500.1 | 50625.125 | 59737.6475
6RA7000-0MV62-0 | МОДУЛЬ УПРАВЛЕНИЯ SIMOREG DC MASTER; МИКРОПРОЦЕССОРНЫЙ, БЕЗ СИЛОВОЙ СЕКЦИИ, С УПРАВЛЯЕМЫМ ВЫПРЯМИТЕЛЕМ ВОЗБУЖДЕНИЯ D420/2000 MREQ-GEEF6V62 |  | 1 | 112625.15 | 112625.15 | 140781.4375 | 166122.0963
6SE6400-3CC00-6AD3 | Вх. дроссель 200V-480V 3AC 6A |  | 1 | 1317.67 | 1317.67 | 1647.0875 | 1943.5632
6SE6400-3TC00-4AD2 | MICROMASTER 4 OUTPUT CHOKE 380V-480V 3AC 4A FOOTPRINT FSA - 2.0 MH 400V: UP TO 150M CABLE LENGTH 4 |  | 1 | 1914 | 1914 | 2392.5 | 2823.15
6SE6420-2AB13-7AA1 | MICROMASTER 420 |  | 1 | 6610.17 | 6610.17 | 8262.7125 | 9750.0007
6SE6420-2AB15-5AA1 | MICROMASTER 420 С ВСТРОЕННЫМ ФИЛЬТРОМ КЛАССА А 1-ФАЗН. 200-240В +10/-10% 47-63 ГЦ МОЩНОСТЬ ПРИ ПОСТОЯННОМ МОМЕНТЕ 0,55 КВТ ПЕРЕГРУЗКА 150% В ТЕЧ. 60С |  | 1 | 7033.9 | 7033.9 | 8792.375 | 10375.0025
6SE6420-2AB21-5BA1 | MICROMASTER 420 MICROMASTER 420 БЕЗ ВСТРОЕННОГО ФИЛЬТРА ЭМС 1/3AC 200-240V +10/-10% 47-63HZ МОЩНОСТЬ ПРИ ПОСТ. МОМЕНТЕ НАГРУЗКИ: 0.75 |  | 1 | 10338.98 | 10338.98 | 12923.725 | 15249.9955
6SE6420-2UC17-5AA1 | MICROMASTER 420 БЕЗ ФИЛЬТРА 1/3-ФАЗН. 200-240В +10/-10% 47-63 ГЦ МОЩНОСТЬ ПРИ ПОСТОЯННОМ МОМЕНТЕ НАГРУЗКИ 0.75 КВТ ПЕРЕГРУЗКА 150% В ТЕЧ. 60С МОЩНОСТЬ |  | 20 | 142280 | 7114 | 8892.5 | 10493.15
8US1998-1AA00 | BUSBAR ADAPTER SYSTEM PACKAGE OF 100 CONNECTION KE |  | 145 | 117815.4 | 812.52 | 1015.65 | 1198.467
8WA1898 | Соеденительная шина для 10 клемм 8WA |  | 21 | 616.56 | 29.36 | 36.7 | 43.306
9AK1012-1AA00 | SIMOVERT MASTERDRIVES |  | 1 | 1632.31 | 1632.31 | 2040.3875 | 2407.6572
LZS:RT4A4T30 | МОДУЛЬ КОМПАКТНОГО ВТЫЧНОГО РЕЛЕ 230 В AС, 2 СО, КРАСНЫЙ СВЕТОДИОДНЫЙ МОДУЛЬ, СТАНДАРТНЫЙ ВТЫЧНОЙ РАЗЪЕМ, ВИНТОВЫЕ ЗАЖИМЫ |  | 5 | 111.75 | 22.35 | 27.9375 | 32.9662
LZX:PT370024 | ВТЫЧНОЕ РЕЛЕ, 3 ПЕРЕКИДНЫХ КОНТ., 24V DC, 10A, ШИРИНА 22,5MM |  | 2 | 467.16 | 233.58 | 291.975 | 344.5305
| TDM | .
SQ0411-0004 | Внешний угол КМН 25х16 TDM |  | 24 | 232.08 | 9.67 | 12.0875 | 14.2632
| СВЕТИЛЬНИК, ПРОЖЕКТОР | .
SQ0351-0024 | Стартеродержатель (крепление на защелки) TDM |  | 88 | 586.07 | 6.6599 | 8.3249 | 9.8233
SQ0351-0025 | Стартеродержатель (крепление на винт) TDM |  | 96 | 684.14 | 7.1265 | 8.9081 | 10.5115
SQ0324-0002 | ФРЛ-02 5-50Лк 10А, TDM |  | 1 | 115.09 | 115.09 | 143.8625 | 169.7578
SQ0335-0010 | Патрон Е14 с кольцом, термостойкий пластик, белый, TDM |  | 2 | 18.68 | 9.34 | 11.675 | 13.7765
SQ0335-0017 | Патрон GU5.3 для галогенных ламп TDM |  | 137 | 792.96 | 5.788 | 7.235 | 8.5373
SQ0402-0008 | Кабель-канал 40х16 TDM (80 м) |  | 74 | 1779.7 | 24.05 | 30.0625 | 35.4737
SQ0513-0010 | Скоба 6 мм плоская пластиковая (50 шт) TDM |  | 2 | 29.8 | 14.9 | 18.625 | 21.9775
SQ0513-0014 | Скоба 10 мм плоская пластиковая (50 шт) TDM |  | 6 | 126.84 | 21.14 | 26.425 | 31.1815
SQ0513-0015 | Скоба 12 мм плоская пластиковая (50 шт) TDM |  | 6 | 149.34 | 24.89 | 31.1125 | 36.7127
SQ0514-0013 | Скоба 6 мм круглая пластиковая (50 шт) TDM |  | 11 | 163.9 | 14.9 | 18.625 | 21.9775
SQ0514-0015 | Скоба 8 мм круглая пластиковая (50 шт) TDM |  | 1 | 21.14 | 21.14 | 26.425 | 31.1815
SQ0514-0017 | Скоба 10 мм круглая пластиковая (50 шт) TDM |  | 7 | 165.27 | 23.61 | 29.5125 | 34.8248
SQ0514-0018 | Скоба 12 мм круглая пластиковая (50 шт) TDM |  | 10 | 336.8 | 33.68 | 42.1 | 49.678
SQ1101-0001 | ТТН-Ш 5/5-5VA/0,5 Трансформатор тока TDM |  | 2 | 671.32 | 335.66 | 419.575 | 495.0985
SQ1402-0005 | Крышка универсальная D92 мм, цвет белый TDM |  | 15 | 34.5 | 2.3 | 2.875 | 3.3925
SQ1806-0042 | Тройник 3х2П 16А 250B черный TDM |  | 4 | 204.68 | 51.17 | 63.9625 | 75.4758
SQ1809-0002 | Телефонная розетка 2x6Р-4С TDM |  | 12 | 297.72 | 24.81 | 31.0125 | 36.5948
USK21-08-100 | Скоба крепл. плоская 8 мм (100 шт) |  | 1 | 26.18 | 26.18 | 32.725 | 38.6155
USK21-10-100 | Скоба крепл. плоская 10 мм (100 шт) |  | 4 | 134.66 | 33.665 | 42.0812 | 49.6559
| WAGO | .
216-221 | Наконечник (оконцеватель) обжимной |  | 90 | 191.7 | 2.13 | 2.6625 | 3.1417
2273-202 | Клемма розеточная 2-проводная |  | 77 | 333.4 | 4.3299 | 5.4123 | 6.3866
2273-208 | Клемма розеточная 8-проводная |  | 58 | 605.76 | 10.4441 | 13.0552 | 15.4051
2273-245 | Клемма розеточная 5-проводная с пастой |  | 135 | 1474.87 | 10.925 | 13.6562 | 16.1143
2273-248 | Клемма розеточная 8-проводная с пастой |  | 34 | 646.68 | 19.02 | 23.775 | 28.0545
249-115 | Переходник (адаптер) |  | 15 | 1047.32 | 69.8213 | 87.2767 | 102.9865
279-402 | Поперечная перемычка |  | 20 | 176.81 | 8.8405 | 11.0506 | 13.0397
280-301 | Пластина торцевая. толщина 2,5мм, серая |  | 100 | 1758 | 17.58 | 21.975 | 25.9305
280-310 | Пластина разделительная, толщина 2мм, серая |  | 6 | 58.71 | 9.785 | 12.2312 | 14.4329
280-326 | Концевая пластина |  | 1 | 6.63 | 6.63 | 8.2875 | 9.7792
280-331 | Пластина торцевая и промежуточная |  | 72 | 504 | 7 | 8.75 | 10.325
280-684 | Клемма 3-проводная проходная, 0,08 - 2,5 mm?, 24А, ширина 5мм, синяя (для применения во взрывоопасных условиях по Eх I) |  | 1 | 17.05 | 17.05 | 21.3125 | 25.1487
280-687 | Клемма 3-проводная клемма с заземлением, 0,08 - 2,5 mm?, 24А, ширина 5мм желто-зеленая, с центральной маркировкой (100шт.) |  | 1 | 55.71 | 55.71 | 69.6375 | 82.1723
281-681 | Клемма на профиль |  | 10 | 618 | 61.8 | 77.25 | 91.155
282-357 | крышка |  | 5 | 65.47 | 13.094 | 16.3675 | 19.3136
282-367 | Разъемы |  | 5 | 65.68 | 13.136 | 16.42 | 19.3756
282-402 | Поперечный мостик изолир., серый номин. ток 41А |  | 23 | 297.56 | 12.9374 | 16.1717 | 19.0827
773-322 | Клемма 2-проводная, 0,75- 2,5 mm?, прозр. б/пасты для м/п (100) |  | 82 | 293.2 | 3.5756 | 4.4695 | 5.274
793-507 | Маркировка 51-100 |  | 4 | 226.14 | 56.535 | 70.6687 | 83.3891
| WEIDMULLER | .
1609920000 | Маркировка для клемм WS 12/6,5 MC NEUTRAL, (540шт в упаковке) |  | 108 | 286.2 | 2.65 | 3.3125 | 3.9087
| ZPAS (АБН) | .
FO-19R-1U-3xSLT-W140H42-24UN-GY | Hyperline FO-19R-1U-3xSLT-W140H42-24UN-GY Бокс оптический универсальный 19", от 8 до 24 портов (SC, duplex LC, ST, FC), со сплайс пластиной, без пиг |  | 1 | 879.53 | 879.53 | 1099.4125 | 1297.3067
ШКОС-С-1U/2-8-SC | ШКОС-С-1U/2-8-SC Кросс оптический 19" на 8 портов SC со сплайс-пластиной (без пигтейлов и проходных адаптеров) |  | 1 | 4041.3 | 4041.3 | 5051.625 | 5960.9175
| БЛОК ЗАЖИМОВ | .
| ЗВИ-10ПС черные |  | 2 | 70 | 35 | 43.75 | 51.625
| ЗВИ-5 1,5-4мм2 2-12пар, зажим винтовой |  | 3 | 40.81 | 13.6033 | 17.0042 | 20.0649
| ЗН24-4И25 тип 1 |  | 27 | 1555.35 | 57.6056 | 72.0069 | 84.9682
SQ0510-0006 | ЗВИ-30 1,5-10 ММ2- 12 пар, зажим винтовой |  | 4 | 194.96 | 48.74 | 60.925 | 71.8915
SQ0510-0007 | ЗВИ-60 2,5-16 мм2, 12 пар, зажим винтовой |  | 3 | 253.05 | 84.35 | 105.4375 | 124.4163
SQ0510-0008 | ЗВИ-80 6-25 мм2, 12 пар, зажим винтовой |  | 8 | 1149.36 | 143.67 | 179.5875 | 211.9132
| БЛОК ПИТАНИЯ | .
| Блок питания 36 Вт 12В IP20 с вилкой |  | 1 | 252 | 252 | 315 | 371.7
| ВЫКЛЮЧАТЕЛЬ АВТОМАТИЧЕСКИЙ | .
| ВА21-29-240010 Iр=16А Iотс=12Iн ~380В Выключатель автоматический |  | 1 | 1000 | 1000 | 1250 | 1475
L5K13MIM311 | Концевой выключатель угловой 1-напр.L5K13MIM311 |  | 2 | 482.13 | 241.065 | 301.3313 | 355.5709
| ГОТОВАЯ ПРОДУКЦИЯ | .
| Щиток освещения ОЩВ-12 |  | 1 | 1000 | 1000 | 1250 | 1475
| ЯЩИК | .
1406332 | Ящик ЯВЗ-32-1М 380В 250Ф IP54 |  | 1 | 2200.93 | 2200.93 | 2751.1625 | 3246.3717
| ДАТЧИК | .
ВБИ-МЗО-91С-2113-3 | Датчик ВБИ-МЗ0-91С-2113-3 |  | 1 | 594 | 594 | 742.5 | 876.15
| ЗАЖИМ НАБОРНЫЙ, КЛЕММА, СТОПОР | .
SQ0831-0002 | Сжим ответвительный У-733М (16-35; 1,5-10мм2) IP20 TDM |  | 23 | 297.05 | 12.9152 | 16.144 | 19.0499
SQ0831-0003 | Сжим ответвительный У-734М (16-35; 16-25 мм2) IP20 TDM |  | 7 | 77.31 | 11.0443 | 13.8054 | 16.2903
У-733 | Сжим У-733 |  | 4 | 56.76 | 14.19 | 17.7375 | 20.9303
| ЗВОНОК, СИРЕНА | .
| Звонок С 93 ЭРА беспроводной белый/синий (25 мелодий, светодиод.индикатор, радиус100м, питание 220В) |  | 1 | 485.87 | 485.87 | 607.3375 | 716.6582
| ИЗОЛЯТОР | .
SQ0810-0001 | Изолятор на DIN рейку желтый |  | 35 | 148.4 | 4.24 | 5.3 | 6.254
SQ0810-0004 | Изолятор угловой желтый |  | 2 | 6.11 | 3.055 | 3.8188 | 4.5061
| КАБЕЛЬ-КАНАЛ (короб перфорированный) | .
| Кабель-канал 15х10 "Элекор" |  | 136 | 1259.77 | 9.263 | 11.5788 | 13.6629
01108RL | 60х60 RL6 Кабель-канал перфорированный ДКС (дл.2м) серый |  | 1 | 120 | 120 | 150 | 177
01135 T1-E | 60х40 Кабель-канал перфорированный ДКС (уп 24м) |  | 4 | 594.96 | 148.74 | 185.925 | 219.3915
| КОРОБКА | .
| УК-2П коробка коммутац. |  | 69 | 438.15 | 6.35 | 7.9375 | 9.3662
67010 | Коробка разветв. 60мм IP55 |  | 29 | 442.25 | 15.25 | 19.0625 | 22.4937
GE41001 | Коробка GE41001 распаячная для твердых стен 92х92х45 с крышкой |  | 13 | 184.37 | 14.1823 | 17.7279 | 20.9189
GE41211-11 | Коробка распаячная 75*75х20 (без клемм)GE41211-11 "сосна" |  | 6 | 96.32 | 16.0533 | 20.0667 | 23.6787
У-994М | КОРОБКА (КУРГАН) |  | 13 | 571.43 | 43.9562 | 54.9452 | 64.8353
| КЭАЗ | .
| ВР32 Аксессуары для выключателей-разъединителей | .
110374 | Комплект дугогасительных камер ВР32-1Н-250А-УХЛ3-КЭАЗ |  | 1 | 122.92 | 122.92 | 153.65 | 181.307
| KEAZ-Ferraz Предохранители и аксессуары | .
35686 | Предохранитель NH00GG50V160-(P211084C)-KEAZ-FERRAZ |  | 2 | 698.47 | 349.235 | 436.5438 | 515.1216
| НПН2 Аксессуары для цилиндрических предохранителей | .
110421 | Контакты основания НПН2-60-У3-КЭАЗ |  | 22 | 970.65 | 44.1205 | 55.1506 | 65.0777
| НПН2 Предохранители цилиндрические на токи от 6,3А до 63А | .
110769 | Вставка плавкая НПН2-60-25А-У3-КЭАЗ |  | 80 | 4081.11 | 51.0139 | 63.7673 | 75.2455
110781 | Вставка плавкая НПН2-60-63А-У3-КЭАЗ |  | 57 | 2746.36 | 48.1818 | 60.2272 | 71.0681
| ПН2 Предохранители на токи от 10А до 630А | .
110863 | Вставка плавкая ПН2-100-100А-У3-КЭАЗ |  | 14 | 764.66 | 54.6186 | 68.2732 | 80.5624
110867 | Вставка плавкая ПН2-100-40А-У3-КЭАЗ |  | 9 | 465.55 | 51.7278 | 64.6597 | 76.2985
110882 | Вставка плавкая ПН2-250-200А-У3-КЭАЗ |  | 6 | 579.24 | 96.54 | 120.675 | 142.3965
110892 | Вставка плавкая ПН2-400-400А-У3-КЭАЗ |  | 3 | 580.28 | 193.4267 | 241.7833 | 285.3043
110894 | Вставка плавкая ПН2-600-400А-У3-КЭАЗ |  | 1 | 435.04 | 435.04 | 543.8 | 641.684
| ППН Х3 Предохранители ножевого типа на токи от 4А до 1250А | .
111361 | Вставка плавкая ППН-33-X3-00С-100А-УХЛ3-КЭАЗ |  | 6 | 480.58 | 80.0967 | 100.1208 | 118.1426
111375 | Вставка плавкая ППН-35-X3-1-160А-УХЛ3-КЭАЗ |  | 9 | 1452.95 | 161.4389 | 201.7986 | 238.1224
111399 | Вставка плавкая ППН-39-X3-3-400А-УХЛ3-КЭАЗ |  | 3 | 918.17 | 306.0567 | 382.5708 | 451.4336
| OptiBox P Аксессуары для пластиковых корпусов | .
118035 | Заглушка модульная OptiBox P-ZM-1-WHITE |  | 19 | 144.45 | 7.6026 | 9.5033 | 11.2139
| ЩРН(В)-П Боксы пластиковые | .
149406 | Бокс ЩРН-П-12-IP40-КЭАЗ |  | 1 | 251.54 | 251.54 | 314.425 | 371.0215
| ЯБПВУ Ящики силовые на токи от 100А до 400А | .
220559 | Ящик ЯБПВУ-100А-IP54-УХЛ1-КЭАЗ |  | 2 | 3620.13 | 1810.065 | 2262.5813 | 2669.8459
| OptiStart MP Автоматические выключатели защиты двигателя на токи до 100А | .
115778 | Выключатель автоматический OptiStart MP-32R-22 |  | 1 | 2086.26 | 2086.26 | 2607.825 | 3077.2335
| ВП15К Выключатели путевые (концевые) на ток 10А | .
151293 | Выключатель путевой ВП15К21А-211-54У2.8-КЭАЗ |  | 3 | 691.35 | 230.45 | 288.0625 | 339.9137
151297 | Выключатель путевой ВП15К21А-231-54У2.8-КЭАЗ |  | 7 | 1810.57 | 258.6529 | 323.3161 | 381.513
| ВПК Выключатели путевые (концевые) на ток 10А | .
151285 | Выключатель путевой ВПК-2111Б-У2-КЭАЗ |  | 1 | 199.26 | 199.26 | 249.075 | 293.9085
151288 | Выключатель путевой ВПК-2110Б-У2-КЭАЗ |  | 7 | 1213.81 | 173.4014 | 216.7518 | 255.7671
151290 | Выключатель путевой ВПК-2112Б-У2-КЭАЗ |  | 4 | 739.9 | 184.975 | 231.2188 | 272.8381
| OptiStart K Аксессуары для контакторов | .
117759 | Блок контактов вспомогательный OptiStart HKF22 |  | 4 | 14329.15 | 3582.2875 | 4477.8594 | 5283.8741
117864 | Блокировка механическая OptiStart LG8511 |  | 1 | 762.45 | 762.45 | 953.0625 | 1124.6137
| OptiStart K Контакторы электромагнитные с катушкой управления переменным током на токи до 1200А | .
116919 | Контактор OptiStart K3-10ND10-230AC |  | 4 | 4494.1 | 1123.525 | 1404.4062 | 1657.1994
| КТ6000 Контакторы электромагнитные на токи до 630А | .
110485 | Контактор КТП-6022Б-160А-220DC-У3-КЭАЗ |  | 5 | 28245.72 | 5649.144 | 7061.43 | 8332.4874
| КТ6000, КПВ, КТПВ Аксессуары для контакторов | .
110466 | Контакт неподвижный КТ/КТП-6010/20-У3-КЭАЗ |  | 50 | 3287.26 | 65.7452 | 82.1815 | 96.9742
110467 | Контакт подвижный КТ/КТП-6010/20-У3-КЭАЗ |  | 49 | 2928.66 | 59.7686 | 74.7107 | 88.1586
142973 | Контакт неподвижный КТПВ-623-У3-КЭАЗ |  | 13 | 1197.79 | 92.1377 | 115.1721 | 135.9031
151159 | Контакт неподвижный КТПВ-624-У3-КЭАЗ |  | 2 | 359.41 | 179.705 | 224.6313 | 265.0649
| КТПВ Контакторы электромагнитные на токи до 250А | .
145643 | Контактор КТПВ-624-250А-220DC-З-ПП-2БК-У3-КЭАЗ |  | 3 | 57571.62 | 19190.54 | 23988.175 | 28306.0465
| ПМЛ Аксессуары для контакторов и пускателей | .
110534 | Клеммник КРЛ-1-УХЛ4-КЭАЗ |  | 1 | 56.63 | 56.63 | 70.7875 | 83.5293
| ПМЛ Контакторы электромагнитные на токи до 400А | .
112920 | Контактор ПМЛ-6500-160А-220AC-УХЛ4-Б-КЭАЗ |  | 1 | 14051.8 | 14051.8 | 17564.75 | 20726.405
229700 | Контактор ПМЛ-1101-10А-380AC-УХЛ4-Б-КЭАЗ |  | 4 | 1588.53 | 397.1325 | 496.4156 | 585.7704
229706 | Контактор ПМЛ-1501-10А-380AC-УХЛ4-Б-КЭАЗ |  | 4 | 3409.95 | 852.4875 | 1065.6094 | 1257.4191
229734 | Контактор ПМЛ-2501-25А-380AC-УХЛ4-Б-КЭАЗ |  | 4 | 4460.27 | 1115.0675 | 1393.8344 | 1644.7246
| ПМЛ Пускатели электромагнитные на токи до 100А | .
229712 | Пускатель ПМЛ-1210-10А-220АС-(7-10А)-УХЛ2-Б-КЭАЗ |  | 2 | 2594.94 | 1297.47 | 1621.8375 | 1913.7683
| AD22 Индикаторы светосигнальные | .
238566 | Лампа AD22DS(LED) матрица D22мм красный 230В-КЭАЗ |  | 11 | 392.03 | 35.6391 | 44.5489 | 52.5677
238573 | Лампа AD22DS(LED) матрица D22мм желтый 230В-КЭАЗ |  | 8 | 312.66 | 39.0825 | 48.8531 | 57.6467
238693 | Лампа AD22DS(LED) матрица D22мм зеленый 230В-КЭАЗ |  | 13 | 461.08 | 35.4677 | 44.3346 | 52.3148
| КЕ Выключатели кнопочные | .
222862 | Выключатель кнопочный КЕ 081-У2-исп.2-КЭАЗ ( красный) |  | 8 | 338.12 | 42.265 | 52.8312 | 62.3409
222863 | Выключатель кнопочный КЕ 081-У2-исп.2-КЭАЗ ( черный) |  | 7 | 295.85 | 42.2643 | 52.8304 | 62.3398
| КМЕ Кнопки | .
248264 | Кнопка КМЕ5602мФС-красный-0но+2нз-гриб-фикс-IP65-КЭАЗ |  | 2 | 564.45 | 282.225 | 352.7812 | 416.2819
| ПКЕ Посты кнопочные | .
150728 | Пост кнопочный ПКЕ 112-1-У3-IP40-КЭАЗ (красный гриб) |  | 15 | 966.3 | 64.42 | 80.525 | 95.0195
150736 | Пост кнопочный ПКЕ 122-1-У2-IP54-КЭАЗ (красная кнопка) |  | 10 | 542.3 | 54.23 | 67.7875 | 79.9892
150738 | Пост кнопочный ПКЕ 122-1-У2-IP54-КЭАЗ (черная кнопка) |  | 10 | 567.52 | 56.752 | 70.94 | 83.7092
150740 | Пост кнопочный ПКЕ 122-2-У2-IP54-КЭАЗ |  | 4 | 359.93 | 89.9825 | 112.4781 | 132.7242
150741 | Пост кнопочный ПКЕ 122-2-У2-IP54-КЭАЗ (красный гриб) |  | 18 | 1687.28 | 93.7378 | 117.1722 | 138.2632
150744 | Пост кнопочный ПКЕ 212-1-У3-IP40-КЭАЗ (красная кнопка) |  | 10 | 540.75 | 54.075 | 67.5938 | 79.7606
150752 | Пост кнопочный ПКЕ 222-1-У2-IP54-КЭАЗ (красная кнопка) |  | 20 | 1230.47 | 61.5235 | 76.9044 | 90.7472
150754 | Пост кнопочный ПКЕ 222-1-У2-IP54-КЭАЗ (черная кнопка) |  | 7 | 505.23 | 72.1757 | 90.2196 | 106.4592
150756 | Пост кнопочный ПКЕ 222-2-У2-IP54-КЭАЗ |  | 15 | 1659 | 110.6 | 138.25 | 163.135
150757 | Пост кнопочный ПКЕ 222-2-У2-IP54-КЭАЗ (красный гриб) |  | 13 | 1642.99 | 126.3838 | 157.9798 | 186.4162
150758 | Пост кнопочный ПКЕ 222-3-У2-IP54-КЭАЗ |  | 4 | 692.07 | 173.0175 | 216.2719 | 255.2008
150762 | Пост кнопочный ПКЕ 712-2-У3-IP40-КЭАЗ |  | 17 | 1234.94 | 72.6435 | 90.8044 | 107.1492
150763 | Пост кнопочный ПКЕ 722-2-У2-IP54-КЭАЗ |  | 10 | 647.89 | 64.789 | 80.9862 | 95.5638
| Вилки кабельные | .
228501 | Вилка кабельная 045-125А-6h-380AC-3P+PE+N-IP67 |  | 1 | 1585.48 | 1585.48 | 1981.85 | 2338.583
| Розетки для монтажа на поверхность | .
241222 | Розетка для монтажа на поверхность 145-125А-6h-380AC-3P+PE+N-IP67 |  | 1 | 1985.66 | 1985.66 | 2482.075 | 2928.8485
| Розетки кабельные | .
222753 | Розетка кабельная 225-32А-6h-380AC-3P+PE+N-IP44 |  | 2 | 268.8 | 134.4 | 168 | 198.24
| OptiMat E250 Автоматические выключатели в литом корпусе на токи от 125А до 250А | .
100010 | Выключатель автоматический OptiMat E250L160-УХЛ3 |  | 1 | 2125.65 | 2125.65 | 2657.0625 | 3135.3337
100011 | Выключатель автоматический OptiMat E250L200-УХЛ3 |  | 3 | 6217.49 | 2072.4967 | 2590.6208 | 3056.9326
100012 | Выключатель автоматический OptiMat E250L250-УХЛ3 |  | 3 | 7615.17 | 2538.39 | 3172.9875 | 3744.1252
230653 | Выключатель автоматический OptiMat E250N160-УХЛ3 |  | 1 | 2799.3 | 2799.3 | 3499.125 | 4128.9675
| АЕ20 Автоматические выключатели в литом корпусе на токи от 10А до160А | .
104135 | Выключатель автоматический АЕ2043-100-40А-12Iн-400AC-У3-КЭАЗ |  | 3 | 1531.77 | 510.59 | 638.2375 | 753.1202
104224 | Выключатель автоматический АЕ2046-100-25А-12Iн-400AC-У3-КЭАЗ |  | 2 | 1360.58 | 680.29 | 850.3625 | 1003.4277
104225 | Выключатель автоматический АЕ2046-100-31,5А-12Iн-400AC-У3-КЭАЗ |  | 2 | 1492.6 | 746.3 | 932.875 | 1100.7925
104228 | Выключатель автоматический АЕ2046-100-63А-12Iн-400AC-У3-КЭАЗ |  | 3 | 2255.37 | 751.79 | 939.7375 | 1108.8902
104431 | Выключатель автоматический АЕ2053М-100-100А-10Iн-400AC-У3-КЭАЗ |  | 1 | 797.51 | 797.51 | 996.8875 | 1176.3273
104465 | Выключатель автоматический АЕ2056М-100-100А-10Iн-400AC-У3-КЭАЗ |  | 1 | 628.75 | 628.75 | 785.9375 | 927.4062
104466 | Выключатель автоматический АЕ2056М-100-80А-10Iн-400AC-У3-КЭАЗ |  | 3 | 2637.88 | 879.2933 | 1099.1167 | 1296.9577
104542 | Выключатель автоматический АЕ2066М1-100-125А-10Iн-400AC-У3-КЭАЗ |  | 3 | 4363.52 | 1454.5067 | 1818.1333 | 2145.3973
104544 | Выключатель автоматический АЕ2066М1-100-160А-10Iн-400AC-У3-КЭАЗ |  | 3 | 3741.74 | 1247.2467 | 1559.0583 | 1839.6888
| АЕ20М Автоматические выключатели в литом корпусе на токи от 0,6А до 63А | .
104625 | Выключатель автоматический АЕ2046М-100-40А-12Iн-400AC-У3-КЭАЗ |  | 2 | 1543.13 | 771.565 | 964.4563 | 1138.0584
| АП50Б Автоматические выключатели в литом корпусе на токи от 1,6А до 63А | .
106897 | Выключатель автоматический АП50Б-2МТ-10А-10Iн-400AC/220DC-У3-КЭАЗ |  | 3 | 1125.64 | 375.2133 | 469.0167 | 553.4397
106903 | Выключатель автоматический АП50Б-2МТ-16А-10Iн-400AC/220DC-У3-КЭАЗ |  | 2 | 754.68 | 377.34 | 471.675 | 556.5765
106904 | Выключатель автоматический АП50Б-2МТ-2,5А-10Iн-400AC/220DC-У3-КЭАЗ |  | 3 | 6287.4 | 2095.8 | 2619.75 | 3091.305
106986 | Выключатель автоматический АП50Б-2МТ-4А-3,5Iн-400AC/220DC-У3-КЭАЗ |  | 1 | 322.15 | 322.15 | 402.6875 | 475.1712
107267 | Выключатель автоматический АП50Б-3МТ-16А-10Iн-400AC-У3-КЭАЗ |  | 6 | 3156.53 | 526.0883 | 657.6104 | 775.9803
107270 | Выключатель автоматический АП50Б-3МТ-2,5А-10Iн-400AC-У3-КЭАЗ |  | 5 | 2729.5 | 545.9 | 682.375 | 805.2025
107275 | Выключатель автоматический АП50Б-3МТ-25А-10Iн-400AC-У3-КЭАЗ |  | 5 | 2629.93 | 525.986 | 657.4825 | 775.8293
107287 | Выключатель автоматический АП50Б-3МТ-50А-10Iн-400AC-У3-КЭАЗ |  | 2 | 1512.14 | 756.07 | 945.0875 | 1115.2033
107295 | Выключатель автоматический АП50Б-3МТ-63А-10Iн-400AC-У3-КЭАЗ |  | 5 | 3902.8 | 780.56 | 975.7 | 1151.326
107394 | Выключатель автоматический АП50Б-3МТ-25А-3,5Iн-400AC-2П-У3-КЭАЗ |  | 2 | 1354.73 | 677.365 | 846.7062 | 999.1134
| ВА21 Автоматические выключатели в литом корпусе на токи от 0,6А до 100А | .
100862 | Выключатель автоматический ВА21-29-320010-63А-12Iн-400AC-IP54-У2-КЭАЗ |  | 1 | 4136.73 | 4136.73 | 5170.9125 | 6101.6767
102133 | Выключатель автоматический ВА21-29-120010-63А-3Iн-400AC-У3-КЭАЗ |  | 1 | 831.07 | 831.07 | 1038.8375 | 1225.8283
| ВА21 АЭС Автоматические выключатели в литом корпусе на токи от 0,6А до 100А | .
100150 | Выключатель автоматический ВА21-29-321110-25А-12Iн-400AC-З/П-У3-АЭС-КЭАЗ |  | 3 | 6705.07 | 2235.0233 | 2793.7792 | 3296.6594
| ВА51-39 Автоматические выключатели в литом корпусе на токи от 250А до 800А | .
220772 | Выключатель автоматический ВА51-39-340010-400А-4000-690AC-УХЛ3-КЭАЗ |  | 1 | 6715.1 | 6715.1 | 8393.875 | 9904.7725
220863 | Выключатель автоматический ВА51-39-340010-630А-1250-690AC-УХЛ3-КЭАЗ |  | 2 | 14360.92 | 7180.46 | 8975.575 | 10591.1785
| ВА57-31 Автоматические выключатели в литом корпусе на токи от 16А до 100А | .
108430 | Выключатель автоматический ВА57-31-340010-16А-400-690AC-УХЛ3-КЭАЗ |  | 2 | 3064.15 | 1532.075 | 1915.0938 | 2259.8106
108433 | Выключатель автоматический ВА57-31-340010-31,5А-400-690AC-УХЛ3-КЭАЗ |  | 1 | 1521.8 | 1521.8 | 1902.25 | 2244.655
108436 | Выключатель автоматический ВА57-31-340010-63А-400-690AC-УХЛ3-КЭАЗ |  | 2 | 3043.6 | 1521.8 | 1902.25 | 2244.655
108441 | Выключатель автоматический ВА57-31-340010-80А-800-690AC-УХЛ3-КЭАЗ |  | 1 | 1521.8 | 1521.8 | 1902.25 | 2244.655
| ВА57-35 Автоматические выключатели в литом корпусе на токи от 16А до 250А | .
108568 | Выключатель автоматический ВА57-35-340010-200А-1000-690AC-УХЛ3-КЭАЗ |  | 1 | 2238.6 | 2238.6 | 2798.25 | 3301.935
108575 | Выключатель автоматический ВА57-35-340010-100А-1250-690AC-УХЛ3-КЭАЗ |  | 2 | 4765.6 | 2382.8 | 2978.5 | 3514.63
108580 | Выключатель автоматический ВА57-35-340010-80А-1250-690AC-УХЛ3-КЭАЗ |  | 8 | 18597.6 | 2324.7 | 2905.875 | 3428.9325
108581 | Выключатель автоматический ВА57-35-340010-16А-160-690AC-УХЛ3-КЭАЗ |  | 16 | 34548.32 | 2159.27 | 2699.0875 | 3184.9232
| КЭЗ Ключи для электромагнитной блокировки | .
111491 | Ключ электромагнитной блокировки КЭЗ-1-220DC-УХЛ3-КЭАЗ |  | 3 | 2363.58 | 787.86 | 984.825 | 1162.0935
| Изоляторы | .
143265 | Изолятор силовой с болтом SM76-(М10)-КЭАЗ |  | 4 | 314.23 | 78.5575 | 98.1969 | 115.8723
| Шины нулевые в корпусе | .
143227 | Шина &quot;N&quot; нулевая на DIN-рейку в корпусе-2х15групп-КЭАЗ |  | 3 | 1072.14 | 357.38 | 446.725 | 527.1355
| Шины соединительные PIN | .
143233 | Шина соединительная PIN(штырь)-2Р-63А-(дл.1м)-КЭАЗ |  | 8 | 1946.24 | 243.28 | 304.1 | 358.838
143234 | Шина соединительная PIN(штырь)-3Р-63А-(дл.1м)-КЭАЗ |  | 9 | 4009.23 | 445.47 | 556.8375 | 657.0683
| OptiDin BM63 DC Модульные автоматические выключатели на постоянный ток до 50А | .
230284 | Выключатель автоматический модульный OptiDin BM63-1L10-DC-УХЛ3 |  | 1 | 1593.72 | 1593.72 | 1992.15 | 2350.737
| OptiDin BM63 Модульные выключатели на переменный ток до 63А | .
103545 | Выключатель автоматический модульный OptiDin BM63-1C16-УХЛ3 (ВМ63) |  | 2 | 186.78 | 93.39 | 116.7375 | 137.7502
103548 | Выключатель автоматический модульный OptiDin BM63-1C25-УХЛ3 (ВМ63) |  | 3 | 298.01 | 99.3367 | 124.1708 | 146.5216
103552 | Выключатель автоматический модульный OptiDin BM63-1C40-УХЛ3 (ВМ63) |  | 11 | 1125.11 | 102.2827 | 127.8534 | 150.867
103555 | Выключатель автоматический модульный OptiDin BM63-1C6-УХЛ3 (ВМ63) |  | 15 | 1596.21 | 106.414 | 133.0175 | 156.9607
103675 | Выключатель автоматический модульный OptiDin BM63-2C16-УХЛ3 (ВМ63) |  | 5 | 916.71 | 183.342 | 229.1775 | 270.4294
103680 | Выключатель автоматический модульный OptiDin BM63-2C32-УХЛ3 (ВМ63) |  | 1 | 162.47 | 162.47 | 203.0875 | 239.6432
103682 | Выключатель автоматический модульный OptiDin BM63-2C40-УХЛ3 (ВМ63) |  | 3 | 487.42 | 162.4733 | 203.0917 | 239.6482
103740 | Выключатель автоматический модульный OptiDin BM63-3C25-УХЛ3 (ВМ63) |  | 6 | 1810.27 | 301.7117 | 377.1396 | 445.0247
103742 | Выключатель автоматический модульный OptiDin BM63-3C32-УХЛ3 (ВМ63) |  | 4 | 1416.56 | 354.14 | 442.675 | 522.3565
103748 | Выключатель автоматический модульный OptiDin BM63-3C63-УХЛ3 (ВМ63) |  | 2 | 789.95 | 394.975 | 493.7188 | 582.5881
| ВА47-100 Модульные автоматические выключатели на токи до 100А | .
233014 | Выключатель модульный автоматический ВА47-100-1С16-УХЛ3-КЭАЗ |  | 7 | 1738.75 | 248.3929 | 310.4911 | 366.3795
233016 | Выключатель модульный автоматический ВА47-100-1С25-УХЛ3-КЭАЗ |  | 7 | 1754.54 | 250.6486 | 313.3107 | 369.7066
233030 | Выключатель модульный автоматический ВА47-100-3С25-УХЛ3-КЭАЗ |  | 3 | 2251.56 | 750.52 | 938.15 | 1107.017
233031 | Выключатель модульный автоматический ВА47-100-3С32-УХЛ3-КЭАЗ |  | 3 | 2251.56 | 750.52 | 938.15 | 1107.017
| ВА47-29 Модульные автоматические выключатели на токи до 63А | .
141585 | Выключатель автоматический модульный ВА47-29-1C40-УХЛ3-КЭАЗ |  | 11 | 574.29 | 52.2082 | 65.2602 | 77.0071
141610 | Выключатель автоматический модульный ВА47-29-3C10-УХЛ3-КЭАЗ |  | 2 | 304.79 | 152.395 | 190.4938 | 224.7826
141615 | Выключатель автоматический модульный ВА47-29-3C25-УХЛ3-КЭАЗ |  | 4 | 580.69 | 145.1725 | 181.4656 | 214.1294
141616 | Выключатель автоматический модульный ВА47-29-3C32-УХЛ3-КЭАЗ |  | 4 | 609.02 | 152.255 | 190.3187 | 224.5761
141618 | Выключатель автоматический модульный ВА47-29-3C40-УХЛ3-КЭАЗ |  | 7 | 1046.3 | 149.4714 | 186.8393 | 220.4704
110883 | Вставка плавкая ПН2-250-250А-УЗ-КЭАЗ |  | 9 | 921.47 | 102.3856 | 127.9819 | 151.0187
222812 | Выключатель кнопочный КЕ 011-У2-исп.1-КЭАЗ (красный) |  | 247 | 8799.6 | 35.6259 | 44.5324 | 52.5482
222813 | Выключатель кнопочный КЕ 011-У2-исп.1-КЭАЗ (черный) |  | 243 | 8600.51 | 35.393 | 44.2413 | 52.2047
222814 | Выключатель кнопочный КЕ 011-У2-исп.2-КЭАЗ (зеленый) |  | 238 | 8377.6 | 35.2 | 44 | 51.92
222815 | Выключатель кнопочный КЕ 011-У2-исп.2-КЭАЗ (красный) |  | 128 | 4544.86 | 35.5067 | 44.3834 | 52.3724
222816 | Выключатель кнопочный КЕ 011-У2-исп.2-КЭАЗ (черный) |  | 96 | 3397.73 | 35.393 | 44.2413 | 52.2047
222838 | Выключатель кнопочный КЕ 021-У2-исп.1-КЭАЗ (черный) |  | 220 | 9061.32 | 41.1878 | 51.4848 | 60.752
222841 | Выключатель кнопочный КЕ 021-У2-исп.2-КЭАЗ (красный) |  | 173 | 7125.5 | 41.1879 | 51.4848 | 60.7521
| ГАЙКА | .
| Гайка D934 m8 |  | 0.03 | 4.32 | 144 | 180 | 212.4
| САМОРЕЗ | .
| Саморез по дереву 3,5х41 |  | 300 | 150 | 0.5 | 0.625 | 0.7375
| ГИЛЬЗА | .
ГМЛ 35-10 | Гильза медная (соединительная) кабельная луженая опрессованная 35 мм |  | 6 | 163.8 | 27.3 | 34.125 | 40.2675
| НАКОНЕЧНИК АЛЮМИНИЕВЫЙ ТА, DT(ИЭК) | .
ТА 16-8-4,5 | ТА 16-8-4,5 наконечник алюминиевый опрессуемый 16 мм |  | 6 | 38.88 | 6.48 | 8.1 | 9.558
| НАКОНЕЧНИК МЕДНЫЙ ЛУЖЕНЫЙ ТЛ, ТМЛ, JG(ИЭК) | .
ТМЛ 25-10-8 | ТМЛ 25-10-8 наконечник медный луженый опрессуемый 25 мм |  | 14 | 302.26 | 21.59 | 26.9875 | 31.8453
| Наконечник Cu луженый 35 |  | 6 | 173.34 | 28.89 | 36.1125 | 42.6127
| НГИ(НШВИ) 1,5-08 1,5 мм2 Наконечник-гильза с изолированным фланцем (100 шт.) |  | 1 | 62.04 | 62.04 | 77.55 | 91.509
| НГИ(НШВИ) 2,5-08 2,5 мм2 Наконечник-гильза с изолированным фланцем (100 шт.) |  | 1 | 93.85 | 93.85 | 117.3125 | 138.4287
| СИЗ-2 соединительный зажим 11,0-30,0 желтый (100шт) |  | 2 | 315.3 | 157.65 | 197.0625 | 232.5337
UGN10-C75-02-08 | НГИ(НШВИ) 0,75-08 0,75мм2 Наконечник-гильза с изолированным фланцем (100 шт.) |  | 1 | 45.51 | 45.51 | 56.8875 | 67.1272
USC-10-3-100 | СИЗ-1 соединительный зажим 1,0-3,0 желтый (100шт) |  | 1 | 93.96 | 93.96 | 117.45 | 138.591
USC-10-6-100 | СИЗ-1 соединительный зажим 2,5-4,5 желтый (100шт) |  | 2 | 305.87 | 152.935 | 191.1687 | 225.5791
USC-10-7-100 | СИЗ-1 соединительный зажим 4,0-11,0 красный (100шт) |  | 4 | 1086.82 | 271.705 | 339.6312 | 400.7649
USC-11-2-100 | СИЗ-2 соединительный зажим 4,5-12,0 желтый (100шт) |  | 2 | 503.86 | 251.93 | 314.9125 | 371.5967
| ЛИТЕРАТУРА | .
| Книга "Правила технической эксплуатации электроустановок потребителей" |  | 1 | 110 | 110 | 137.5 | 162.25
| Межотраслевые правила по охране труда (правила безопасности) при эксплуатации электроустановок |  | 1 | 110 | 110 | 137.5 | 162.25
| Пособие "Пожарная безопасность электроустановок" |  | 1 | 380 | 380 | 475 | 560.5
| ПЕРЕКЛЮЧАТЕЛЬ | .
BSW10-ALCLR-3-K02 | Переключатель ALCLR-22 черный на 3 фиксир. положения I-O-II 1з+1р ИЭК |  | 20 | 1900.4 | 95.02 | 118.775 | 140.1545
| Вставка плавкая Gg 22х58 100А 500В |  | 8 | 2299.6 | 287.45 | 359.3125 | 423.9887
| Вставка плавкая аМ 22х58 125А 500В без бойка |  | 4 | 950.08 | 237.52 | 296.9 | 350.342
| ПАР-10А-УХЛ4 Предохранитель автоматический резьбовой |  | 2 | 82.1 | 41.05 | 51.3125 | 60.5487
| ПАР-16А-УХЛ4 Предохранитель автоматический резьбовой |  | 1 | 54.53 | 54.53 | 68.1625 | 80.4317
| ПРОВЕНТО | .
W 6.04.8.200 | Провод заземления, 10шт |  | 1 | 568.68 | 568.68 | 710.85 | 838.803
WB 8 B | Скобы для монтажа на стене 4 шт. |  | 1 | 249.79 | 249.79 | 312.2375 | 368.4402
| NYM, NYY-J Кабель силовой | .
| NYM 2х1,5 Кабель |  | 20 | 458.75 | 22.9375 | 28.6719 | 33.8328
| ВВГ, ВВГ нг, ВВГ нг-LS Кабель силовой | .
| ВВГ 2х 1,5 Кабель |  | 2221 | 22076.84 | 9.94 | 12.4251 | 14.6616
| ВВГнг 2х 2,5 Кабель |  | 52 | 1077.26 | 20.7165 | 25.8957 | 30.5569
| ВВГнг 3х 4 Кабель |  | 23 | 1098.48 | 47.76 | 59.7 | 70.446
| ВВГнг-LS 2х 2,5 (м) Кабель |  | 115 | 2751.95 | 23.93 | 29.9125 | 35.2968
| ВВГнг-LS 4х 4 (м) Кабель |  | 4 | 231.08 | 57.77 | 72.2125 | 85.2108
| Кабель силовой ВВГнг(А)-LS 3х2.5 плоский |  | 2 | 55.32 | 27.66 | 34.575 | 40.7985
| ПВ1, ПВ3, ПВ4 Провод | .
| ПВ1 1х 1,0 Провод черный |  | 100 | 230 | 2.3 | 2.875 | 3.3925
| ПВ1 1х 1,0 синий Провод |  | 100 | 230 | 2.3 | 2.875 | 3.3925
| ПВ1 1х 2,5 белый Провод |  | 356 | 1815.6 | 5.1 | 6.375 | 7.5225
| ПВ3 (ПуГВ) 1х 1,5 белый Провод |  | 20 | 148.4 | 7.42 | 9.275 | 10.9445
| ПВ3 (ПуГВ) 1х 2,5 белый Провод |  | 20 | 242 | 12.1 | 15.125 | 17.8475
| ПВ3 (ПуГВ) 1х 35 белый Провод |  | 6 | 991.92 | 165.32 | 206.65 | 243.847
| ПВС Провод | .
| ПВС 2х 2,5 Провод |  | 113 | 2894.62 | 25.6161 | 32.0201 | 37.7838
| Кабель UNITRONIC LIYCY 2*2*1.,0 |  | 340 | 32085.17 | 94.3681 | 117.9602 | 139.193
| Кабель для передачи данных JY(St)Y 2x2x0.8 серый экраниров. телефонный (бухта 200 м) |  | 146 | 2755.02 | 18.87 | 23.5875 | 27.8332
| Кабель коаксиальный RG 6 SAT, 75 Ом, жила медная, диам. 1 мм, внешн. диам. 7 мм, белый (200 м) |  | 99 | 1960.2 | 19.8 | 24.75 | 29.205
| КГ 1х16 Кабель |  | 46 | 3048.42 | 66.27 | 82.8375 | 97.7482
| КГ 2х2,5 Кабель |  | 40 | 1112 | 27.8 | 34.75 | 41.005
4510142 | Провод монтажный гибкий голубой H05V-K 1х0,75 |  | 100 | 289 | 2.89 | 3.6125 | 4.2628
| Лампы | .
| Лампа Camelion 9W2G7 6400 PFL |  | 1 | 42.25 | 42.25 | 52.8125 | 62.3187
| Лампа Gauss LED Elementary MR16 5.5W GU10 4100K 1/10/100 |  | 6 | 817.42 | 136.2367 | 170.2958 | 200.9491
| Лампа GE (100) мини-шар прозр. 60W E14 CL |  | 5 | 52.95 | 10.59 | 13.2375 | 15.6203
| Лампа GE (100) свеча прозр. 40W E14 CL |  | 41 | 307.09 | 7.49 | 9.3625 | 11.0477
| Лампа GE (100) свеча прозр. 60W E14 CL |  | 39 | 292.11 | 7.49 | 9.3625 | 11.0478
| Лампа GE (50) миньен зеркальн. R50 40W |  | 1 | 22.06 | 22.06 | 27.575 | 32.5385
| Лампа ЛОН 95вт Е27 |  | 106 | 742 | 7 | 8.75 | 10.325
| Лампа накаливания 240 40Вт |  | 172 | 1620.05 | 9.4189 | 11.7736 | 13.8929
| Лампа накаливания 240/ 60Вт |  | 100 | 929 | 9.29 | 11.6125 | 13.7027
| Лампа накаливания 240/25Вт |  | 10 | 100.29 | 10.029 | 12.5362 | 14.7928
100-120 | Прожектор светодиод. SAMSUNG-150 150W, белый |  | 1 | 11439.2 | 11439.2 | 14299 | 16872.82
44860 | Лампа галоген OSRAM стекл. точечная с отраж. GU5,3 20W 12V DECOSTAR-51S |  | 2 | 50 | 25 | 31.25 | 36.875
44865 | Лампа галоген OSRAM стекл.(20) CU5.3 35W 12V WFL DECOSTAR-51S |  | 1 | 28.05 | 28.05 | 35.0625 | 41.3738
44870 | Лампа галоген OSRAM стекл.(20) CU5.3 50W 12V WFL DECOSTAR-51S |  | 11 | 308.53 | 28.0482 | 35.0602 | 41.3711
64425 | Лампа галоген OSRAM прозр.(40), штыр. G4 20W 12V |  | 4 | 99.64 | 24.91 | 31.1375 | 36.7422
64432 | Лампа галоген OSRAM точечн.(капсула) GY6.35 S 35W 12V HALOSTAR 4000ч |  | 22 | 751.8 | 34.1727 | 42.7159 | 50.4048
64440 | Лампа галоген OSRAM точечн.(капсула) GY6.35 S 50W 12V HALOSTAR 4000ч |  | 16 | 582.07 | 36.3794 | 45.4742 | 53.6596
64695 | Лампа галоген OSRAM (20) КГ 120 линейн.R7s 78mm ECO |  | 9 | 991.9 | 110.2111 | 137.7639 | 162.5614
64824 | Лампа галоген OSRAM рефл. (20) CU10 50W 230V FL HALOPAR |  | 1 | 67.26 | 67.26 | 84.075 | 99.2085
66733 | Лампа галоген OSRAM капсульн. (20) G9 33W 230V |  | 1 | 101.59 | 101.59 | 126.9875 | 149.8452
JCDR 35W 230V | Лампа галоген Camelion JCDR 35W 230V |  | 1 | 31.04 | 31.04 | 38.8 | 45.784
JCDR 50W 230V | Лампа галоген Camelion JCDR 50W 230V |  | 10 | 202.53 | 20.253 | 25.3163 | 29.8732
K4LW54ELC | Лампа светодиодная Ecola Globe LED 5,4W G45 220V E14 2800K |  | 9 | 1385.65 | 153.9611 | 192.4514 | 227.0926
LD-01-25 | Блок питания для LED лент 25Вт IP20 Camelion |  | 1 | 750 | 750 | 937.5 | 1106.25
LED3-C35/845/E14 | Лампа светодиодная Camelion 3Вт 220В |  | 4 | 435.37 | 108.8425 | 136.0531 | 160.5427
LED3-G45/830/E14 | Лампа светодиодная Camelion 3Вт 220В |  | 2 | 173.39 | 86.695 | 108.3687 | 127.8751
LED3-G45/845/E14 | Лампа светодиодная Camelion 3Вт 220В |  | 6 | 578.69 | 96.4483 | 120.5604 | 142.2613
LED3-G9/830/G9 | Лампа светодиодная Camelion 3Вт 220В |  | 2 | 247.82 | 123.91 | 154.8875 | 182.7672
LED3-GU10/845/GU10 | Лампа светодиодная Camelion 3Вт 220В |  | 4 | 307.7 | 76.925 | 96.1562 | 113.4644
LED3-JCDR/845/GU5.3 | Лампа светодиодная Camelion 3Вт 220В |  | 1 | 110 | 110 | 137.5 | 162.25
LED3.5-GU10/830/GU10 | Лампа светодиодная Camelion 3.5Вт 220В |  | 2 | 269.04 | 134.52 | 168.15 | 198.417
LED3.5-GU10/845/GU10 | Лампа светодиодная Camelion 3.5Вт 220В |  | 2 | 198.43 | 99.215 | 124.0188 | 146.3421
LED4.5-C35/830/E14 | Лампа светодиодная Camelion 4.5Вт 220В |  | 1 | 148.21 | 148.21 | 185.2625 | 218.6098
LED4.5-C35/845/E14 | Лампа светодиодная Camelion 4.5Вт 220В |  | 6 | 989.69 | 164.9483 | 206.1854 | 243.2988
LED4.5-G45/845/E14 | Лампа светодиодная Camelion 4.5Вт 220В |  | 1 | 169.36 | 169.36 | 211.7 | 249.806
LED5-GU10/830/GU10 | Лампа светодиодная Camelion 5Вт 220В |  | 2 | 269.54 | 134.77 | 168.4625 | 198.7858
LED5-GX53/845/GX53 | Лампа светодиодная Camelion 5Вт 220В |  | 2 | 303.22 | 151.61 | 189.5125 | 223.6248
LED5-JCDR/830/GU5.3 | Лампа светодиодная Camelion 5Вт 220В |  | 1 | 190 | 190 | 237.5 | 280.25
LED5.5-G45/845/E14 | Лампа светодиодная Camelion 5.5Вт 220В |  | 4 | 562.68 | 140.67 | 175.8375 | 207.4882
LED5.5-R50/845/E14 | Лампа светодиодная Camelion 5.5Вт 220В |  | 1 | 168.93 | 168.93 | 211.1625 | 249.1718
LED6.5-C35/845/E14 | Лампа светодиодная Camelion 6.5Вт 220В |  | 7 | 1083.09 | 154.7271 | 193.4089 | 228.2225
LED6.5-G45/845/E14 | Лампа светодиодная Camelion 6.5Вт 220В |  | 2 | 328.23 | 164.115 | 205.1438 | 242.0696
LH9-FS-T2-M/827/E14 | Лампа энергосберегающая Camelion 9Вт 220В |  | 1 | 100.84 | 100.84 | 126.05 | 148.739
LH9-FS-T2-M/827/E27 | Лампа энергосберегающая Camelion 9Вт 220В |  | 3 | 236.74 | 78.9133 | 98.6417 | 116.3972
LPR-10-2700K-P1 | Прожектор светодиодный ЭРА LPR-10-2700K-P1 |  | 1 | 360 | 360 | 450 | 531
SL-5050-60-C01 | Лента 5050 LED 5 метров 60LED IP20 холодный белый Camelion |  | 0.8 | 675.71 | 844.6375 | 1055.7969 | 1245.8403
SLC-01 | Соединитель для LED лент 3528 3 шт Camelion |  | 0.667 | 45.8 | 68.6657 | 85.8321 | 101.2819
SLC-02 | Соединитель для LED лент 3528 и блока питания3 шт Camelion |  | 1 | 66.67 | 66.67 | 83.3375 | 98.3383
SLC-03 | Соединитель для LED лент 5050 и блока питания3 шт Camelion |  | 0.667 | 45.8 | 68.6657 | 85.8321 | 101.2819
SLC-05 | Соединитель для LED лент 5050 и блока питания3 шт Camelion |  | 0.667 | 41.6 | 62.3688 | 77.961 | 91.994
SLC-06 | Соединитель для LED лент RGB 3 шт Camelion |  | 0.667 | 45.8 | 68.6657 | 85.8321 | 101.2819
SLC-09 | Соединитель для LED лент RGB 3 шт Camelion |  | 0.333 | 19.09 | 57.3273 | 71.6592 | 84.5578
SLC-12 | Соединитель для LED лент RGB короткий 5 шт Camelion |  | 1.334 | 102.03 | 76.4843 | 95.6053 | 112.8143
| Адаптер переходник SA 1/1-M белый |  | 6 | 165.6 | 27.6 | 34.5 | 40.71
| Адаптер переходник б/з белый 6А |  | 22 | 318.06 | 14.4573 | 18.0716 | 21.3245
| Кабель UTP 5cat U/UTP 4P 200 MHz PVC бокс 305 м |  | 233 | 2073.7 | 8.9 | 11.125 | 13.1275
| Коннекторы для лент SDM3528 IP20 клипса двухсторонняя 10шт |  | 1 | 161.5 | 161.5 | 201.875 | 238.2125
| Маслоохладитель МРУ-10 У8.79СБГ |  | 1 | 288000 | 288000 | 360000 | 424800
| Профнастил С-8 |  | 24.703 | 6903.99 | 279.4798 | 349.3498 | 412.2327
0601 115 | Бандажная лента СОТ 37 |  | 200 | 13898 | 69.49 | 86.8625 | 102.4977
brd139779 | BMP21-Plus (RUS) Упаковка блистер. В комплекте М21-750-499 белый нейлон 19.05мм х 4.9м |  | 1 | 43.96 | 43.96 | 54.95 | 64.841
| ИНСТРУМЕНТ, ИНВЕНТАРЬ | .
51012 | Пассатижи 200 мм. (сн/изол, прессклещи) |  | 1 | 335.91 | 335.91 | 419.8875 | 495.4673
| РАЗНОЕ | .
| Колесо мебельное |  | 2 | 240 | 120 | 150 | 177
| Переключатель бра белый Ф106, 6А, 250В |  | 3 | 36.66 | 12.22 | 15.275 | 18.0245
| САЛЬНИК,МУФТА СОЕДИНИТЕЛЬНАЯ | .
PG13,5 | PG13,5 (d 5-12мм) IP54 Сальник |  | 6 | 45.81 | 7.635 | 9.5438 | 11.2616
PG16 | PG16 (d 6-13мм) IP 54 Сальник |  | 3 | 33.77 | 11.2567 | 14.0708 | 16.6036
PG21 | PG21 (d 15-18мм) IP54 Сальник |  | 12 | 153.42 | 12.785 | 15.9812 | 18.8579
PG21 | ХХХХХХ PG21 (d 9-19мм) IP54 Сальник |  | 3 | 52.29 | 17.43 | 21.7875 | 25.7093
| СТЯЖКА КАБЕЛЬНАЯ, ХОМУТ, ЖГУТ | .
25203 | Хомут 2,5*98 мм (упак. 100 шт.) белый DKC |  | 1 | 40.05 | 40.05 | 50.0625 | 59.0737
252200-S | Хомут 4,8*200 мм с монтажным отверстием (упак. 100 шт.) белый DKC |  | 2 | 1247.4 | 623.7 | 779.625 | 919.9575
25310 | Хомут 3,6*290мм (упак.100шт) черный DKC |  | 1 | 232.02 | 232.02 | 290.025 | 342.2295
| СЧЕТЧИК | .
| Счетчик "Меркурий" 206 N многотариф. однофазный (5-60А) |  | 3 | 3106.21 | 1035.4033 | 1294.2542 | 1527.2199
| ТРУБКА | .
| Термоусадочная трубка ТТУ 20/10 |  | 10 | 285.61 | 28.561 | 35.7013 | 42.1275
| Труба гладкая жесткая ПВХ d25 серая (60м), 3 м. ИЭК |  | 3 | 25.53 | 8.51 | 10.6375 | 12.5522
11132 | Труба гибкая гофрированная ПВХ Дн32 |  | 20 | 516.95 | 25.8475 | 32.3094 | 38.1251
41632 | Держатель для трубы с защелкой CFC32G |  | 5 | 30.67 | 6.134 | 7.6675 | 9.0477
| ВИЛКА | .
| Европереходник (вилка круглая) 16А 220В STD Супер (500/50) |  | 3 | 20.1 | 6.7 | 8.375 | 9.8825
SQ0601-0006 | Вилка 025 3Р+РЕ+N32А 380В IP44 TDM |  | 1 | 157.87 | 157.87 | 197.3375 | 232.8582
VN1U-141-BE | ВЫКЛЮЧ. В45 СУ 1КЛ.ДЛЯ К/К.БЕЛ. RAL9010 |  | 12 | 597.84 | 49.82 | 62.275 | 73.4845
| ВЫКЛЮЧАТЕЛЬ | .
| Выключатель авт. АВ2М4НВ-400А выдв. с ручным приводом РН 380В 50Гц |  | 2 | 154237.29 | 77118.645 | 96398.3063 | 113750.0014
| РОЗЕТКА | .
SQ0603-0012 | Розетка 215 переносная 3P+PE+N 16A 380B IP44 TDM |  | 1 | 147.71 | 147.71 | 184.6375 | 217.8723
SQ0603-0014 | Розетка 225 переносная 3P+PE+N 32A 380B IP44 TDM |  | 1 | 188.46 | 188.46 | 235.575 | 277.9785
С3Е3 | Подрозетник GUSI 68*45 мм под г/к |  | 9 | 64.35 | 7.15 | 8.9375 | 10.5462
| СВЕТИЛЬНИК | .
| Дроссель ПРА 220/20 УБИ (ВТА 18W 230V С) |  | 7 | 1044.23 | 149.1757 | 186.4696 | 220.0342
| Дроссель ПРА 220/40 УБИ (ВТА 36W 230V С65) |  | 11 | 1689.61 | 153.6009 | 192.0011 | 226.5613
| Патрон электрич. E40 керам. ГОСТ ДКС-004 |  | 2 | 75.46 | 37.73 | 47.1625 | 55.6517
| Патрон/э Е14 керамический 2А,250В "UNIVersal " (400) |  | 8 | 34.65 | 4.3312 | 5.4141 | 6.3886
| Патрон/э Е14Н10П-О9 миньон (765) |  | 3 | 26.77 | 8.9233 | 11.1542 | 13.1619
| Патрон/э Е27ФПП01 карболит. черн. (400) |  | 2 | 23.46 | 11.73 | 14.6625 | 17.3018
| Светильник Лава средний |  | 1 | 616.25 | 616.25 | 770.3125 | 908.9688
| Светильник Омега 11Вт с/л G23, антиванд., 220V |  | 6 | 3284.76 | 547.46 | 684.325 | 807.5035
| Светильник Омега С12 |  | 1 | 547.46 | 547.46 | 684.325 | 807.5035
| Светильник РКУ-77-250-0022 |  | 2 | 2116.99 | 1058.495 | 1323.1187 | 1561.2801
| Стартер ST111 220V OSRAM |  | 14 | 169.6 | 12.1143 | 15.1429 | 17.8686
| Стартер ST151 4-22W 220-240B |  | 38 | 378.95 | 9.9724 | 12.4655 | 14.7092
220в | Дроссель 1И250ДРЛ44-017 незав. IP54 УХЛ1 |  | 14 | 6555.08 | 468.22 | 585.275 | 690.6245
| ШИНА | .
| Шина нул. в комб DIN-изол ШНИ-8х12-10-КС-С тип "Стойка"ИЭК |  | 1 | 61.06 | 61.06 | 76.325 | 90.0635
| Шина нул. в комб DIN-изол ШНИ-8х12-12-КС-С тип "Стойка"ИЭК |  | 3 | 220.26 | 73.42 | 91.775 | 108.2945
SQ0801-0003 | Шина "N" нулевая 6х9 мм 14/2 (14 групп/крепеж по краям) TDM |  | 12 | 600.52 | 50.0433 | 62.5542 | 73.8139
SQ0801-0004 | Шина "N" нулевая 6х9 мм 14/1 (14 групп/крепеж по центру) TDM |  | 12 | 568.07 | 47.3392 | 59.174 | 69.8253
SQ0801-0013 | Шина "N" нулевая с изолятором на DIN-рейку 6х9 мм стойка мал., 10 групп TDM |  | 1 | 45.29 | 45.29 | 56.6125 | 66.8027
SQ0801-0035 | Шина "N" нулевая 6х9 мм на двух угл. изоляторах 14 групп TDM |  | 1 | 34.37 | 34.37 | 42.9625 | 50.6957
SQ0802-0001 | Шина соединительная 1П63Ш |  | 8 | 1429.12 | 178.64 | 223.3 | 263.494
YNN10-04-100 | Шина "N"нулевая 6х9мм 4/1 (4групп/крепеж по центру) ИЭК (YNN10-04-100) |  | 6 | 112.23 | 18.705 | 23.3813 | 27.5899
YNN10-12-100 | Шина "N"нулевая 6х9мм 12/1 (12групп/крепеж по центру) ИЭК (YNN10-12-100) |  | 4 | 168.31 | 42.0775 | 52.5969 | 62.0643
YNN11-04-100 | Шина "N"нулевая 6х9мм 4/2 (4групп/крепеж по краям) ИЭК (YNN11-04-100) |  | 9 | 193.5 | 21.5 | 26.875 | 31.7125
YNN11-06-100 | Шина "N"нулевая 6х9мм 6/2 (6групп/крепеж по краям) ИЭК (YNN11-06-100) |  | 9 | 235.66 | 26.1844 | 32.7306 | 38.6221
YNN11-10-100 | Шина "N"нулевая 6х9мм 10/2 (10 групп/крепеж по краям) ИЭК (YNN11-10-100) |  | 12 | 495.49 | 41.2908 | 51.6135 | 60.904